## Mat TUY
NumMatrl | Désignation | Diamètre | Débit/Epaisseur | Schédule/Série | Matière | Prix de Base | Prix Unitaire | k | Type | Unité | Observation | Année | Poids des fonds | Poids de la virole | Hauteur
1 | Tube sans soudure | 1/2" |  | 160 | Acier Carbone |  |  | 1 | Tube | m
2 | Tube sans soudure | 3/4" |  | 160 | Acier Carbone | 8500 |  | 1 | Tube | m
3 | Tube sans soudure | 1" |  | 160 | Acier Carbone | 14820 |  | 1 | Tube | m
4 | Tube sans soudure | 1"1/2 |  | 160 | Acier Carbone | 20710 |  | 1 | Tube | m
5 | Tube sans soudure | 2" |  | 160 | Acier Carbone | 29070 |  | 1 | Tube | m
6 | Tube sans soudure | 3" |  | 160 | Acier Carbone | 51840 |  | 1 | Tube | m
7 | Tube sans soudure | 4" |  | 160 | Acier Carbone | 61920 |  | 1 | Tube | m
8 | Tube sans soudure | 6" |  | 160 | Acier Carbone | 101880 |  | 1 | Tube | m
9 | Tube sans soudure | 8" |  | 160 | Acier Carbone | 202140 |  | 1 | Tube | m
10 | Tube sans soudure | 10" |  | 160 | Acier Carbone | 290880 |  | 1 | Tube | m
11 | Tube sans soudure | 12" |  | 160 | Acier Carbone | 381780 |  | 1 | Tube | m
12 | Tube sans soudure | 14" |  | 160 | Acier Carbone | 428000 |  | 1 | Tube | m
13 | Tube sans soudure | 16" |  | 160 | Acier Carbone | 460800 |  | 1 | Tube | m
14 | Tube sans soudure | 18" |  | 160 | Acier Carbone | 766260 |  | 1 | Tube | m
15 | Tube sans soudure | 20" |  | 160 | Acier Carbone | 853740 |  | 1 | Tube | m
16 | Tube sans soudure | 24" |  | 160 | Acier Carbone | 1361160 |  | 1 | Tube | m
17 | Tube sans soudure | 1/2" |  | 80 | Acier Carbone | 4800 |  | 1 | Tube | m
18 | Tube sans soudure | 3/4" |  | 80 | Acier Carbone | 5500 |  | 1 | Tube | m
19 | Tube sans soudure | 1" |  | 80 | Acier Carbone | 8500 |  | 1 | Tube | m
20 | Tube sans soudure | 1"1/2 |  | 80 | Acier Carbone | 10500 |  | 1 | Tube | m
21 | Tube sans soudure | 2" |  | 80 | Acier Carbone | 16500 |  | 1 | Tube | m
22 | Tube sans soudure | 3" |  | 80 | Acier Carbone | 24800 |  | 1 | Tube | m
23 | Tube sans soudure | 4" |  | 80 | Acier Carbone | 41200 |  | 1 | Tube | m
24 | Tube sans soudure | 6" |  | 80 | Acier Carbone | 79920 |  | 1 | Tube | m
25 | Tube sans soudure | 8" |  | 80 | Acier Carbone | 121320 |  | 1 | Tube | m
26 | Tube sans soudure | 10" |  | 80 | Acier Carbone | 153000 |  | 1 | Tube | m
27 | Tube sans soudure | 12" |  | 80 | Acier Carbone |  |  | 1 | Tube | m
28 | Tube sans soudure | 14" |  | 80 | Acier Carbone |  |  | 1 | Tube | m
29 | Tube sans soudure | 16" |  | 80 | Acier Carbone |  |  | 1 | Tube | m
30 | Tube sans soudure | 18" |  | 80 | Acier Carbone |  |  | 1 | Tube | m
31 | Tube sans soudure | 20" |  | 80 | Acier Carbone |  |  | 1 | Tube | m
32 | Tube sans soudure | 24" |  | 80 | Acier Carbone |  |  | 1 | Tube | m
33 | Tube sans soudure | 1/2" |  | 40 | Acier Carbone | 5500 |  | 1 | Tube | m
34 | Tube sans soudure | 3/4" |  | 40 | Acier Carbone | 7200 |  | 1 | Tube | m
35 | Tube sans soudure | 1" |  | 40 | Acier Carbone | 8500 |  | 1 | Tube | m
36 | Tube sans soudure | 1"1/2 |  | 40 | Acier Carbone | 14500 |  | 1 | Tube | m
37 | Tube sans soudure | 2" |  | 40 | Acier Carbone | 15000 |  | 1 | Tube | m
38 | Tube sans soudure | 3" |  | 40 | Acier Carbone | 24200 |  | 1 | Tube | m
39 | Tube sans soudure | 4" |  | 40 | Acier Carbone | 30500 |  | 1 | Tube | m
40 | Tube sans soudure | 6" |  | 40 | Acier Carbone | 76600 |  | 1 | Tube | m
41 | Tube sans soudure | 8" |  | 40 | Acier Carbone | 80000 |  | 1 | Tube | m
42 | Tube sans soudure | 10" |  | 40 | Acier Carbone | 111600 |  | 1 | Tube | m
43 | Tube sans soudure | 12" |  | 40 | Acier Carbone | 150840 |  | 1 | Tube | m
44 | Tube sans soudure | 14" |  | 40 | Acier Carbone | 295000 |  | 1 | Tube | m
45 | Tube sans soudure | 16" |  | 40 | Acier Carbone | 320000 |  | 1 | Tube | m
46 | Tube sans soudure | 18" |  | 40 | Acier Carbone | 395000 |  | 1 | Tube | m
47 | Tube sans soudure | 20" |  | 40 | Acier Carbone | 480000 |  | 1 | Tube | m
48 | Tube sans soudure | 24" |  | 40 | Acier Carbone | 510000 |  | 1 | Tube | m
49 | Tube sans soudure | 12" |  | 20 | Acier Carbone | 113940 |  | 1 | Tube | m
50 | Tube sans soudure | 14" |  | 20 | Acier Carbone | 214000 |  | 1 | Tube | m
51 | Tube sans soudure | 16" |  | 20 | Acier Carbone | 251280 |  | 1 | Tube | m
52 | Tube sans soudure | 18" |  | 20 | Acier Carbone | 425700 |  | 1 | Tube | m
53 | Tube sans soudure | 20" |  | 20 | Acier Carbone | 474300 |  | 1 | Tube | m
54 | Tube sans soudure | 24" |  | 20 | Acier Carbone | 680580 |  | 1 | Tube | m
55 | Tube soudé | 12" |  | Std | Acier Carbone | 100800 |  | 1 | Tube | m
56 | Tube soudé | 14" |  | std | Acier Carbone | 103800 |  | 1 | Tube | m
57 | Tube soudé | 16" |  | Std | Acier Carbone | 132600 |  | 1 | Tube | m
58 | Tube soudé | 18" |  | Std | Acier Carbone | 144000 |  | 1 | Tube | m
59 | Tube soudé | 20" |  | Std | Acier Carbone | 164600 |  | 1 | Tube | m
60 | Tube soudé | 24" |  | Std | Acier Carbone | 282600 |  | 1 | Tube | m
61 | Tube sans soudure | 1/2" |  | 160 | Acier Allié | 19640 |  | 1 | Tube | m
62 | Tube sans soudure | 3/4" |  | 160 | Acier Allié | 28200 |  | 1 | Tube | m
63 | Tube sans soudure | 1" |  | 160 | Acier Allié | 37800 |  | 1 | Tube | m
64 | Tube sans soudure | 1"1/2 |  | 160 | Acier Allié | 54600 |  | 1 | Tube | m
65 | Tube sans soudure | 2" |  | 160 | Acier Allié | 77000 |  | 1 | Tube | m
66 | Tube sans soudure | 3" |  | 160 | Acier Allié | 139000 |  | 1 | Tube | m
67 | Tube sans soudure | 4" |  | 160 | Acier Allié | 252000 |  | 1 | Tube | m
68 | Tube sans soudure | 6" |  | 160 | Acier Allié | 439000 |  | 1 | Tube | m
69 | Tube sans soudure | 8" |  | 160 | Acier Allié | 724000 |  | 1 | Tube | m
70 | Tube sans soudure | 10" |  | 160 | Acier Allié | 1121000 |  | 1 | Tube | m
71 | Tube sans soudure | 12" |  | 160 | Acier Allié |  |  | 1 | Tube | m
72 | Tube sans soudure | 14" |  | 160 | Acier Allié |  |  | 1 | Tube | m
73 | Tube sans soudure | 16" |  | 160 | Acier Allié |  |  | 1 | Tube | m
74 | Tube sans soudure | 18" |  | 160 | Acier Allié |  |  | 1 | Tube | m
75 | Tube sans soudure | 20" |  | 160 | Acier Allié |  |  | 1 | Tube | m
76 | Tube sans soudure | 24" |  | 160 | Acier Allié |  |  | 1 | Tube | m
77 | Tube sans soudure | 1/2" |  | 80 | Acier Allié | 14240 |  | 1 | Tube | m
78 | Tube sans soudure | 3/4" |  | 80 | Acier Allié | 18360 |  | 1 | Tube | m
79 | Tube sans soudure | 1" |  | 80 | Acier Allié | 25400 |  | 1 | Tube | m
80 | Tube sans soudure | 1"1/2 |  | 80 | Acier Allié | 39000 |  | 1 | Tube | m
81 | Tube sans soudure | 2" |  | 80 | Acier Allié | 55000 |  | 1 | Tube | m
82 | Tube sans soudure | 3" |  | 80 | Acier Allié |  |  | 1 | Tube | m
83 | Tube sans soudure | 4" |  | 80 | Acier Allié |  |  | 1 | Tube | m
84 | Tube sans soudure | 6" |  | 80 | Acier Allié |  |  | 1 | Tube | m
85 | Tube sans soudure | 8" |  | 80 | Acier Allié |  |  | 1 | Tube | m
86 | Tube sans soudure | 10" |  | 80 | Acier Allié |  |  | 1 | Tube | m
87 | Tube sans soudure | 12" |  | 80 | Acier Allié |  |  | 1 | Tube | m
88 | Tube sans soudure | 14" |  | 80 | Acier Allié |  |  | 1 | Tube | m
89 | Tube sans soudure | 16" |  | 80 | Acier Allié |  |  | 1 | Tube | m
90 | Tube sans soudure | 18" |  | 80 | Acier Allié |  |  | 1 | Tube | m
91 | Tube sans soudure | 20" |  | 80 | Acier Allié |  |  | 1 | Tube | m
92 | Tube sans soudure | 24" |  | 80 | Acier Allié |  |  | 1 | Tube | m
93 | Tube sans soudure | 1/2" |  | 40 | Acier Allié |  |  | 1 | Tube | m
94 | Tube sans soudure | 3/4" |  | 40 | Acier Allié |  |  | 1 | Tube | m
95 | Tube sans soudure | 1" |  | 40 | Acier Allié |  |  | 1 | Tube | m
96 | Tube sans soudure | 1"1/2 |  | 40 | Acier Allié |  |  | 1 | Tube | m
97 | Tube sans soudure | 2" |  | 40 | Acier Allié | 37800 |  | 1 | Tube | m
98 | Tube sans soudure | 3" |  | 40 | Acier Allié | 73600 |  | 1 | Tube | m
99 | Tube sans soudure | 4" |  | 40 | Acier Allié | 104600 |  | 1 | Tube | m
100 | Tube sans soudure | 5" |  | 40 | Acier Allié | 234000 |  | 1 | Tube | m
101 | Tube sans soudure | 6" |  | 40 | Acier Allié | 277000 |  | 1 | Tube | m
102 | Tube sans soudure | 8" |  | 40 | Acier Allié | 392400 |  | 1 | Tube | m
103 | Tube sans soudure | 10" |  | 40 | Acier Allié |  |  | 1 | Tube | m
104 | Tube sans soudure | 12" |  | 40 | Acier Allié |  |  | 1 | Tube | m
105 | Tube sans soudure | 14" |  | 40 | Acier Allié |  |  | 1 | Tube | m
106 | Tube sans soudure | 16" |  | 40 | Acier Allié |  |  | 1 | Tube | m
107 | Tube sans soudure | 18" |  | 40 | Acier Allié |  |  | 1 | Tube | m
108 | Tube sans soudure | 20" |  | 40 | Acier Allié |  |  | 1 | Tube | m
109 | Tube sans soudure | 24" |  | 40 | Acier Allié |  |  | 1 | Tube | m
110 | Tube sans soudure | 12" |  | 20 | Acier Allié |  |  | 1 | Tube | m
111 | Tube sans soudure | 14" |  | 20 | Acier Allié |  |  | 1 | Tube | m
112 | Tube sans soudure | 16" |  | 20 | Acier Allié |  |  | 1 | Tube | m
113 | Tube sans soudure | 18" |  | 20 | Acier Allié |  |  | 1 | Tube | m
114 | Tube sans soudure | 20" |  | 20 | Acier Allié |  |  | 1 | Tube | m
115 | Tube sans soudure | 24" |  | 20 | Acier Allié |  |  | 1 | Tube | m
116 | Tube soudé | 12" |  | Std | Acier Allié |  |  | 1 | Tube | m
117 | Tube soudé | 14" |  | Std | Acier Allié |  |  | 1 | Tube | m
118 | Tube soudé | 16" |  | Std | Acier Allié |  |  | 1 | Tube | m
119 | Tube soudé | 18" |  | Std | Acier Allié |  |  | 1 | Tube | m
120 | Tube soudé | 20" |  | Std | Acier Allié |  |  | 1 | Tude | m
121 | Tube soudé | 24" |  | Std | Acier Allié |  |  | 1 | Tube | m
122 | Tube sans soudure | 1/2" |  | 160 | Acier Inox | 37800 |  | 1 | Tube | m
123 | Tube sans soudure | 3/4" |  | 160 | Acier Inox | 49000 |  | 1 | Tube | m
124 | Tube sans soudure | 1" |  | 160 | Acier Inox | 57800 |  | 1 | Tube | m
125 | Tube sans soudure | 1"1/2 |  | 160 | Acier Inox | 97200 |  | 1 | Tube | m
126 | Tube sans soudure | 2" |  | 160 | Acier Inox | 130800 |  | 1 | Tube | m
127 | Tube sans soudure | 3" |  | 160 | Acier Inox |  |  | 1 | Tube | m
128 | Tube sans soudure | 4" |  | 160 | Acier Inox |  |  | 1 | Tube | m
129 | Tube sans soudure | 6" |  | 160 | Acier Inox | 863400 |  | 1 | Tube | m
130 | Tube sans soudure | 8" |  | 160 | Acier Inox |  |  | 1 | Tube | m
131 | Tube sans soudure | 10" |  | 160 | Acier Inox |  |  | 1 | Tube | m
132 | Tube sans soudure | 12" |  | 160 | Acier Inox |  |  | 1 | Tube | m
133 | Tube sans soudure | 14" |  | 160 | Acier Inox |  |  | 1 | Tube | m
134 | Tube sans soudure | 16" |  | 160 | Acier Inox |  |  | 1 | Tube | m
135 | Tube sans soudure | 18" |  | 160 | Acier Inox |  |  | 1 | Tube | m
136 | Tube sans soudure | 20" |  | 160 | Acier Inox |  |  | 1 | Tube | m
137 | Tube sans soudure | 24" |  | 160 | Acier Inox |  |  | 1 | Tube | m
138 | Tube sans soudure | 1/2" |  | 80 | Acier Inox | 31200 |  | 1 | Tube | m
139 | Tube sans soudure | 3/4" |  | 80 | Acier Inox | 38600 |  | 1 | Tube | m
140 | Tube sans soudure | 1" |  | 80 | Acier Inox | 44800 |  | 1 | Tube | m
141 | Tube sans soudure | 1"1/2 |  | 80 | Acier Inox | 71600 |  | 1 | Tube | m
142 | Tube sans soudure | 2" |  | 80 | Acier Inox | 93600 |  | 1 | Tube | m
143 | Tube sans soudure | 3" |  | 80 | Acier Inox | 184600 |  | 1 | Tube | m
144 | Tube sans soudure | 4" |  | 80 | Acier Inox | 270000 |  | 1 | Tube | m
145 | Tube sans soudure | 6" |  | 80 | Acier Inox | 575600 |  | 1 | Tube | m
146 | Tube sans soudure | 8" |  | 80 | Acier Inox | 966800 |  | 1 | Tube | m
147 | Tube sans soudure | 10" |  | 80 | Acier Inox |  |  | 1 | Tube | m
148 | Tube sans soudure | 12" |  | 80 | Acier Inox |  |  | 1 | Tube | m
149 | Tube sans soudure | 14" |  | 80 | Acier Inox |  |  | 1 | Tube | m
150 | Tube sans soudure | 16" |  | 80 | Acier Inox |  |  | 1 | Tube | m
151 | Tube sans soudure | 18" |  | 80 | Acier Inox |  |  | 1 | Tube | m
152 | Tube sans soudure | 20" |  | 80 | Acier Inox |  |  | 1 | Tube | m
153 | Tube sans soudure | 24" |  | 80 | Acier Inox |  |  | 1 | Tube | m
154 | Tube sans soudure | 1/2" |  | 40 | Acier Inox | 23400 |  | 1 | Tube | m
155 | Tube sans soudure | 3/4" |  | 40 | Acier Inox | 29600 |  | 1 | Tube | m
156 | Tube sans soudure | 1" |  | 40 | Acier Inox | 36600 |  | 1 | Tube | m
157 | Tube sans soudure | 1"1/2 |  | 40 | Acier Inox | 58000 |  | 1 | Tube | m
158 | Tube sans soudure | 2" |  | 40 | Acier Inox | 74200 |  | 1 | Tube | m
159 | Tube sans soudure | 3" |  | 40 | Acier Inox | 137800 |  | 1 | Tube | m
160 | Tube sans soudure | 4" |  | 40 | Acier Inox | 200000 |  | 1 | Tube | m
161 | Tube sans soudure | 6" |  | 40 | Acier Inox | 374200 |  | 1 | Tube | m
162 | Tube sans soudure | 8" |  | 40 | Acier Inox | 609800 |  | 1 | Tube | m
163 | Tube sans soudure | 10" |  | 40 | Acier Inox |  |  | 1 | Tube | m
164 | Tube sans soudure | 12" |  | 40 | Acier Inox | 844000 |  | 1 | Tube | m
165 | Tube sans soudure | 14" |  | 40 | Acier Inox |  |  | 1 | Tube | m
166 | Tube sans soudure | 16" |  | 40 | Acier Inox |  |  | 1 | Tube | m
167 | Tube sans soudure | 18" |  | 40 | Acier Inox | 1200000 |  | 1 | Tube | m
168 | Tube sans soudure | 20" |  | 40 | Acier Inox |  |  | 1 | Tube | m
169 | Tube sans soudure | 24" |  | 40 | Acier Inox |  |  | 1 | Tube | m
170 | Tube sans soudure | 1/2" |  | 10 | Acier Inox | 19280 |  | 1 | Tube | m
171 | Tube sans soudure | 3/4" |  | 10 | Acier Inox | 23400 |  | 1 | Tube | m
172 | Tube sans soudure | 1" |  | 10 | Acier Inox | 34800 |  | 1 | Tube | m
173 | Tube sans soudure | 1"1/2 |  | 10 | Acier Inox | 51200 |  | 1 | Tube | m
174 | Tube sans soudure | 2" |  | 10 | Acier Inos | 62600 |  | 1 | Tube | m
175 | Tube sans soudure | 3" |  | 10 | Acier Inox | 92600 |  | 1 | Tube | m
176 | Tube sans soudure | 4" |  | 10 | Acier Inox | 123000 |  | 1 | Tube | m
177 | Tube sans soudure | 6" |  | 10 | Acier Inox | 265400 |  | 1 | Tube | m
178 | Tube sans soudure | 8" |  | 10 | Acier Inox |  |  | 1 | Tube | m
179 | Tube sans soudure | 10" |  | 10 | Acier Inox |  |  | 1 | Tube | m
180 | Tube soudé | 12" |  | 10 | Acier Inox | 267400 |  | 1 | Tube | m
181 | Tube soudé | 14" |  | 10 | Acier Inox | 313400 |  | 1 | Tube | m
182 | Tube soudé | 16" |  | 10 | Acier Inox | 362000 |  | 1 | Tube | m
183 | Tube soudé | 18" |  | 10 | Acier Inox | 390000 |  | 1 | Tube | m
184 | Tube soudé | 20" |  | 10 | Acier Inox | 516800 |  | 1 | Tube | m
185 | Tube soudé | 24" |  | 10 | Acier Inox | 709400 |  | 1 | Tube | m
186 | Robinet vanne passage direct | 1/2" |  | 800# | Acier Carbone | 40000 |  | 1 | Vanne Passage | U
187 | Robinet vanne passage direct | 3/4" |  | 800# | Acier Carbone | 50000 |  | 1 | Vanne Passage | U
188 | Robinet vanne passage direct | 1" |  | 800# | Acier Carbone | 75000 |  | 1 | Vanne Passage | U
189 | Robinet vanne passage direct | 1"1/2 |  | 800# | Acier Carbone | 169000 |  | 1 | Vanne Passage | U
190 | Robinet vanne passage direct | 2" |  | 300# | Acier Carbone | 200700 |  | 1 | Vanne Passage | U
191 | Robinet vanne passage direct | 3" |  | 300# | Acier Carbone | 375400 |  | 1 | Vanne Passage | U
192 | Robinet vanne passage direct | 4" |  | 300# | Acier Carbone | 485000 |  | 1 | Vanne Passage | U
193 | Robinet vanne passage direct | 6" |  | 300# | Acier Carbone | 750200 |  | 1 | Vanne Passage | U
194 | Robinet vanne passage direct | 8" |  | 300# | Acier Carbone | 1100500 |  | 1 | Vanne Passage | U
195 | Robinet vanne passage direct | 10" |  | 300# | Acier Carbone | 1500000 |  | 1 | Vanne Passage | U
196 | Robinet vanne passage direct | 12" |  | 300# | Acier carbone | 2250000 |  | 1 | Vanne Passage | U
197 | Robinet vanne passage direct | 14" |  | 300# | Acier Carbone | 3375000 |  | 1 | Vanne Passage | U
198 | Robinet vanne passage direct | 16" |  | 300# | Acier Carbone | 5062500 |  | 1 | Vanne Passage | U
199 | Robinet vanne passage direct | 18" |  | 300# | Acier Carbone | 6681250 |  | 1 | Vanne Passage | U
200 | Robinet vanne passage direct | 20" |  | 300# | Acier Carbone | 7800000 |  | 1 | Vanne Passage | U
201 | Robinet vanne passage direct | 24" |  | 300# | Acier Carbone | 10000000 |  | 1 | Vanne Passage | U
202 | Robinet vanne passage direct | 1/2" |  | 1500# | Acier Carbone | 45000 |  | 1 | Vanne Passage | U
203 | Robinet vanne passage direct | 3/4" |  | 1500# | Acier Carbone | 55000 |  | 1 | Vanne Passage | U
204 | Robinet vanne passage direct | 1" |  | 1500# | Acier Carbone | 120000 |  | 1 | Vanne Passage | U
205 | Robinet vanne passage direct | 1" 1/2 |  | 1500# | Acier Carbone |  |  | 1 | Vanne Passage | U
206 | Robinet vanne passage direct | 2" |  | 1500# | Acier Carbone | 306720 |  | 1 | Vanne Passage | U
207 | Robinet vanne passage direct | 3" |  | 1500# | Acier Carbone |  |  | 1 | Vanne Passage | U
208 | Robinet vanne passage direct | 4" |  | 1500# | Acier Carbone |  |  | 1 | Vanne Passage | U
209 | Robinet vanne passage direct | 6" |  | 1500# | Acier Carbone |  |  | 1 | Vanne Passage | U
210 | Robinet vanne passage direct | 8" |  | 1500# | Acier Carbone |  |  | 1 | Vanne Passage | U
211 | Robinet vanne passage direct | 10" |  | 1500# | Acier Carbone |  |  | 1 | Vanne Passage | U
212 | Robinet vanne passage direct | 12" |  | 1500# | Acier Carbone |  |  | 1 | Vanne Passage | U
213 | Robinet vanne passage direct | 14" |  | 1500# | Acier Carbone |  |  | 1 | Vanne Passage | U
214 | Robinet vanne passage direct | 16" |  | 1500# | Acier Carbone |  |  | 1 | Vanne Passage | U
215 | Robinet vanne passage direct | 18" |  | 1500# | Acier Carbone |  |  | 1 | Vanne Passage | U
216 | Robinet vanne passage direct | 20" |  | 1500# | Acier Carbone |  |  | 1 | Vanne Passage | U
217 | Robinet vanne passage direct | 24" |  | 1500# | Acier Carbone |  |  | 1 | Vanne Passage | U
218 | Robinet vanne passage direct | 1/2" |  | 2500# | Acier Carbone |  |  | 1 | Vanne Passage | U
219 | Robinet vanne passage direct | 3/4" |  | 2500# | Acier Carbone |  |  | 1 | Vanne Passage | U
220 | Robinet vanne passage direct | 1" |  | 2500# | Acier Carbone |  |  | 1 | Vanne Passage | U
221 | Robinet vanne passage direct | 1"1/2 |  | 2500# | Acier Carbone |  |  | 1 | Vanne Passage | U
222 | Robinet vanne passage direct | 2" |  | 2500# | Acier carbone |  |  | 1 | Vanne Passage | U
223 | Robinet vanne passage direct | 3" |  | 2500# | Acier Carbone |  |  | 1 | Vanne Passage | U
224 | Robinet vanne passage direct | 4" |  | 2500# | Acier Carbone |  |  | 1 | Vanne Passage | U
225 | Robinet vanne passage direct | 6" |  | 2500# | Acier Carbone |  |  | 1 | Vanne Passage | U
226 | Robinet vanne passage direct | 8" |  | 2500# | Acier Carbone |  |  | 1 | Vanne Passage | U
227 | Robinet vanne passage direct | 10" |  | 2500# | Acier Carbone |  |  | 1 | Vanne Passage | U
228 | Robinet vanne passage direct | 12" |  | 2500# | Acier Carbone |  |  | 1 | Vanne Passage | U
229 | Robinet vanne passage direct | 14" |  | 2500# | Acier Carbone |  |  | 1 | Vanne Passage | U
230 | Robinet vanne passage direct | 16" |  | 2500# | Acier Carbone |  |  | 1 | Vanne Passage | U
231 | Robinet vanne passage direct | 18" |  | 2500# | Acier Carbone |  |  | 1 | Vanne Passage | U
232 | Robinet vanne passage direct | 20" |  | 2500# | Acier Carbone |  |  | 1 | Vanne Passage | U
233 | Robinet vanne passage direct | 24" |  | 2500# | Acier Carbone |  |  | 1 | Vanne Passage | U
234 | Robinet vanne passage direct | 1/2" |  | 800# | Acier Allié | 72600 |  | 1 | Vanne Passage | U
235 | Robinet vanne passage direct | 3/4" |  | 800# | Acier Allié | 110800 |  | 1 | Vanne Passage | U
236 | Robinet vanne passage direct | 1" |  | 800# | Acier Allié | 157400 |  | 1 | Vanne Passage | U
237 | Robinet vanne passage direct | 1"1/2 |  | 800# | Acier Allié | 340400 |  | 1 | Vanne Passage | U
238 | Robinet vanne passage direct | 2" |  | 300# | Acier Allié |  |  | 1 | Vanne Passage | U
239 | Robinet vanne passage direct | 3" |  | 300# | Acier Allié |  |  | 1 | Vanne Passage | U
240 | Robinet vanne passage direct | 4" |  | 300# | Acier Allié |  |  | 1 | Vanne Passage | U
241 | Robinet vanne passage direct | 6" |  | 300# | Acier Allié |  |  | 1 | Vanne Passage | U
242 | Robinet vanne passage direct | 8" |  | 300# | Acier Allié |  |  | 1 | Vanne Passage | U
243 | Robinet vanne passage direct | 10" |  | 300# | Acier Allié |  |  | 1 | Vanne Passage | U
244 | Robinet vanne passage direct | 12" |  | 300# | Acier Allié |  |  | 1 | Vanne Passage | U
245 | Robinet vanne passage direct | 14" |  | 300# | Acier Allié |  |  | 1 | Vanne Passage | U
246 | Robinet vanne passage direct | 16" |  | 300# | Acier Allié |  |  | 1 | Vanne Passage | U
247 | Robinet vanne passage direct | 18" |  | 300# | Acier Allié |  |  | 1 | Vanne Passage | U
248 | Robinet vanne passage direct | 20" |  | 300# | Acier Allié |  |  | 1 | Vanne Passage | U
249 | Robinet vanne passage direct | 24 |  | 300# | Acier Allié |  |  | 1 | Vanne Passage | U
250 | Robinet vanne passage direct | 1/2" |  | 1500# | Acier Allié |  |  | 1 | Vanne Passage | U
251 | Robinet vanne passage direct | 3/4" |  | 1500# | Acier Allié |  |  | 1 | Vanne Passage | U
252 | Robinet vanne passage direct | 1" |  | 1500# | Acier Allié |  |  | 1 | Vanne Passage | U
253 | Robinet vanne passage direct | 1"1/2 |  | 1500# | Acier Allié |  |  | 1 | Vanne Passage | U
254 | Robinet vanne passage direct | 2" |  | 1500# | Acier Allié |  |  | 1 | Vanne Passage | U
255 | Robinet vanne passage direct | 3" |  | 1500# | Acier Allié |  |  | 1 | Vanne Passage | U
256 | Robinet vanne passage direct | 4" |  | 1500# | Acier Allié |  |  | 1 | Vanne Passage | U
257 | Robinet vanne passage direct | 6" |  | 1500# | Acier Allié |  |  | 1 | Vanne Passage | U
258 | Robinet vanne passage direct | 8" |  | 1500# | Acier Allié |  |  | 1 | Vanne Passage | U
259 | Robinet vanne passage direct | 10" |  | 1500# | Acier Allié |  |  | 1 | Vanne Passage | U
260 | Robinet vanne passage direct | 12" |  | 1500# | Acier Allié |  |  | 1 | Vanne Passage | U
261 | Robinet vanne passage direct | 14" |  | 1500# | Acier Allié |  |  | 1 | Vanne Passage | U
262 | Robinet vanne passage direct | 16" |  | 1500# | Acier Allié |  |  | 1 | Vanne Passage | U
263 | Robinet vanne passage direct | 18" |  | 1500# | Acier Allié |  |  | 1 | Vanne Passage | U
264 | Robinet vanne passage direct | 20" |  | 1500# | Acier Allié |  |  | 1 | Vanne Passage | U
265 | Robinet vanne passage direct | 24 |  | 1500# | Acier Allié |  |  | 1 | Vanne Passage | U
266 | Robinet vanne passage direct | 1/2" |  | 2500# | Acier Allié |  |  | 1 | Vanne Passage | U
267 | Robinet vanne passage direct | 3/4" |  | 2500# | Acier Allié |  |  | 1 | Vanne Passage | U
268 | Robinet vanne passage direct | 1" |  | 2500# | Acier Allié |  |  | 1 | Vanne Passage | U
269 | Robinet vanne passage direct | 1"1/2 |  | 2500# | Acier Allié |  |  | 1 | Vanne Passage | U
270 | Robinet vanne passage direct | 2" |  | 2500# | Acier Allié |  |  | 1 | Vanne Passage | U
271 | Robinet vanne passage direct | 3" |  | 2500# | Acier Allié |  |  | 1 | Vanne Passage | U
272 | Robinet vanne passage direct | 4" |  | 2500# | Acier Allié |  |  | 1 | Vanne Passage | U
273 | Robinet vanne passage direct | 6" |  | 2500# | Acier Allié |  |  | 1 | Vanne Passage | U
274 | Robinet vanne passage direct | 8" |  | 2500# | Acier Allié |  |  | 1 | Vanne Passage | U
275 | Robinet vanne passage direct | 10" |  | 2500# | Acier Allié |  |  | 1 | Vanne Passage | U
276 | Robinet vanne passage direct | 12" |  | 2500# | Acier Allié |  |  | 1 | Vanne Passage | U
277 | Robinet vanne passage direct | 14" |  | 2500# | Acier Allié |  |  | 1 | Vanne Passage | U
278 | Robinet vanne passage direct | 16" |  | 2500# | Acier Allié |  |  | 1 | Vanne Passage | U
279 | Robinet vanne passage direct | 18" |  | 2500# | Acier Allié |  |  | 1 | Vanne Passage | U
280 | Robinet vanne passage direct | 20" |  | 2500# | Acier Allié |  |  | 1 | Vanne Passage | U
281 | Robinet vanne passage direct | 24" |  | 2500# | Acier Allié |  |  | 1 | Vanne Passage | U
282 | Robinet vanne passage direct | 1/2" |  | 800# | Acier Inox | 35000 |  | 1 | Vanne Passage | U
283 | Robinet vanne passage direct | 3/4" |  | 800# | Acier Inox | 45300 |  | 1 | Vanne Passage | U
284 | Robinet vanne passage direct | 1" |  | 800# | Acier Inox | 70000 |  | 1 | Vanne Passage | U
285 | Robinet vanne passage direct | 1"1/2 |  | 800# | Acier Inox | 258000 |  | 1 | Vanne Passage | U
286 | Robinet vanne passage direct | 2" |  | 300# | Acier Inox | 302200 |  | 1 | Vanne Passage | U
287 | Robinet vanne passage direct | 3" |  | 300# | Acier Inox | 380700 |  | 1 | Vanne Passage | U
288 | Robinet vanne passage direct | 4" |  | 300# | Acier Inox | 610000 |  | 1 | Vanne Passage | U
289 | Robinet vanne passage direct | 6" |  | 300# | Acier Inox | 915200 |  | 1 | Vanne Passage | U
290 | Robinet vanne passage direct | 8" |  | 300# | Acier Inox | 1365400 |  | 1 | Vanne Passage | U
291 | Robinet vanne passage direct | 10" |  | 300# | Acier Inox |  |  | 1 | Vanne Passage | U
292 | Robinet vanne passage direct | 12" |  | 300# | Acier Inox |  |  | 1 | Vanne Passage | U
293 | Robinet vanne passage direct | 14" |  | 300# | Acier Inox |  |  | 1 | Vanne Passage | U
294 | Robinet vanne passage direct | 16" |  | 300# | Acier Inox |  |  | 1 | Vanne Passage | U |  |  | 2,4kg | 10kg | 1m
295 | Robinet vanne passage direct | 18" |  | 300# | Acier Inox |  |  | 1 | Vanne Passage | U |  |  | 2,4kg | 15kg | 1,5m
296 | Robinet vanne passage direct | 20" |  | 300# | Acier Inox |  |  | 1 | Vanne Passage | U |  |  | 2,4kg | 20kg | 2m
297 | Robinet vanne passage direct | 24" |  | 300# | Acier Inox |  |  | 1 | Vanne Passage | U |  |  | 2,4kg | 25kg | 2,5m
298 | Robinet vanne passage direct | 1/2" |  | 1500# | Acier Inox |  |  | 1 | Vanne Passage | U |  |  | 2,4kg | 30kg | 3m
299 | Robinet vanne passage direct | 3/4" |  | 1500# | Acier Inox |  |  | 1 | Vanne Passage | U |  |  | 2,4kg | 35kg | 3,5m
300 | Robinet vanne passage direct | 1" |  | 1500# | Acier Inox |  |  | 1 | Vanne Passage | U |  |  | 2,4kg | 40kg | 4m
301 | Robinet vanne passage direct | 1"1/2 |  | 1500# | Acier Inox |  |  | 1 | Vanne Passage | U |  |  | 2,4kg | 45kg | 4,5m
302 | Robinet vanne passage direct | 2" |  | 1500# | Acier Inox |  |  | 1 | Vanne Passage | U |  |  | 2,4kg | 50kg | 5m
303 | Robinet vanne passage direct | 3" |  | 1500# | Acier Inox |  |  | 1 | Vanne Passage | U |  |  | 2,4kg | 75kg | 6m
304 | Robinet vanne passage direct | 4" |  | 1500# | Acier Inox |  |  | 1 | Vanne Passage | U |  |  | 2,4kg | 80kg | 8m
305 | Robinet vanne passage direct | 6" |  | 1500# | Acier Inox |  |  | 1 | Vanne Passage | U |  |  | 5,5kg | 15kg | 1m
306 | Robinet vanne passage direct | 8" |  | 1500# | Acier Inox |  |  | 1 | Vanne Passage | U |  |  | 5,5kg | 22,5kg | 1,5m
307 | Robinet vanne passage direct | 10" |  | 1500# | Acier Inox |  |  | 1 | Vanne Passage | U |  |  | 5,5kg | 30kg | 2m
308 | Robinet vanne passage direct | 12" |  | 1500# | Acier Inox |  |  | 1 | Vanne Passage | U |  |  | 5,5kg | 37,5kg | 2,5m
309 | Robinet vanne passage direct | 14" |  | 1500# | Acier Inox |  |  | 1 | Vanne Passage | U |  |  | 5,5kg | 45kg | 3m
310 | Robinet vanne passage direct | 16" |  | 1500# | Acier Inox |  |  | 1 | Vanne Passage | U |  |  | 5,5kg | 52,5kg | 3,5m
311 | Robinet vanne passage direct | 18" |  | 1500# | Acier Inox |  |  | 1 | Vanne Passage | U |  |  | 5,5kg | 60kg | 4m
312 | Robinet vanne passage direct | 20" |  | 1500# | Acier Inox |  |  | 1 | Vanne Passage | U |  |  | 5,5kg | 67,5kg | 4,5m
313 | Robinet vanne passage direct | 24" |  | 1500# | Acier Inox |  |  | 1 | Vanne Passage | U |  |  | 5,5kg | 75kg | 5m
314 | Robinet vanne passage direct | 1/2" |  | 2500# | Acier Inox |  |  | 1 | Vanne Passage | U |  |  | 5,5kg | 82,5kg | 5,5m
315 | Robinet vanne passage direct | 3/4" |  | 2500# | Acier Inox |  |  | 1 | Vanne Passage | U |  |  | 5,5kg | 90kg | 6m
316 | Robinet vanne passage direct | 1" |  | 2500# | Acier Inox |  |  | 1 | Vanne Passage | U |  |  | 5,5kg | 105kg | 7m
317 | Robinet vanne passage direct | 1"1/2 |  | 2500# | Acier Inox |  |  | 1 | Vanne Passage | U |  |  | 5,5kg | 120kg | 8m
318 | Robinet vanne passage direct | 2" |  | 2500# | Acier Inox |  |  | 1 | Vanne Passage | U |  |  | 15,5kg | 25kg | 1m
319 | Robinet vanne passage direct | 3" |  | 2500# | Acier Inox |  |  | 1 | Vanne Passage | U |  |  | 15,5kg | 37,5kg | 1,5m
320 | Robinet vanne passage direct | 4" |  | 2500# | Acier Inox |  |  | 1 | Vanne Passage | U |  |  | 15,5kg | 50kg | 2m
321 | Robinet vanne passage direct | 6" |  | 2500# | Acier Inox | 4576000 |  | 1 | Vanne Passage | U |  |  | 15,5kg | 62,5kg | 2,5m
322 | Robinet vanne passage direct | 8" |  | 2500# | Acier Inox |  |  | 1 | Vanne Passage | U |  |  | 15,5kg | 75kg | 3m
323 | Robinet vanne passage direct | 10" |  | 2500# | Acier Inox |  |  | 1 | Vanne Passage | U |  |  | 15,5kg | 87,5kg | 3,5m
324 | Robinet vanne passage direct | 12" |  | 2500# | Acier Inox |  |  | 1 | Vanne Passage | U |  |  | 15,5kg | 100kg | 4m
325 | Robinet vanne passage direct | 14" |  | 2500# | Acier Inox |  |  | 1 | Vanne Passage | U |  |  | 15,5kg | 112,5kg | 4,5m
326 | Robinet vanne passage direct | 16" |  | 2500# | Acier Inox |  |  | 1 | Vanne Passage | U |  |  | 15,5kg | 125kg | 5m
327 | Robinet vanne passage direct | 18" |  | 2500# | Acier inox |  |  | 1 | Vanne Passage | U |  |  | 15,5kg | 137,5kg | 5,5m
328 | Robinet vanne passage direct | 20" |  | 2500# | Acier Inox |  |  | 1 | Vanne Passage | U |  |  | 15,5kg | 150kg | 6m
329 | Robinet vanne passage direct | 24" |  | 2500# | Acier Inox |  |  | 1 | Vanne Passage | U |  |  | 15,5kg | 175kg | 7m
330 | Robinet vanne papillon | 1/2" |  | 150# | Cupro-Alu |  |  | 1 | Vanne Passage | U |  |  | 15,5kg | 200kg | 8m
331 | Robinet vanne papillon | 3/4" |  | 150# | Cupro-Alu |  |  | 1 | Vanne Passage | U |  |  | 40kg | 38kg | 1m
332 | Robinet vanne papillon | 1" |  | 150# | Cupro-Alu |  |  | 1 | Vanne Passage | U |  |  | 40kg | 57kg | 1,5m
333 | Robinet vanne papillon | 1"1/2 |  | 150# | Cupro-Alu |  |  | 1 | Vanne Passage | U |  |  | 40kg | 76kg | 2m
334 | Robinet vanne papillon | 2" |  | 150# | Cupro-Alu | 128300 |  | 1 | Vanne Passage | U |  |  | 40kg | 95kg | 2,5m
335 | Robinet vanne papillon | 3" |  | 150# | Cupro-Alu | 147300 |  | 1 | Vanne Passage | U |  |  | 40kg | 114kg | 3m
336 | Robinet vanne papillon | 4" |  | 150# | Cupro-Alu | 178500 |  | 1 | Vanne Passage | U |  |  | 40kg | 133kg | 3,5m
337 | Robinet vanne papillon | 6" |  | 150# | Cupro-Alu | 275300 |  | 1 | Vanne Passage | U |  |  | 40kg | 152kg | 4m
338 | Robinet vanne papillon | 8" |  | 150# | Cupro-Alu | 468800 |  | 1 | Vanne Passage | U |  |  | 40kg | 171kg | 4,5m
339 | Robinet vanne papillon | 10" |  | 150# | Cupro-Alu | 888800 |  | 1 | Vanne Passage | U |  |  | 40kg | 190kg | 5m
340 | Robinet vanne papillon | 12" |  | 150# | Cupro-Alu | 1433800 |  | 1 | Vanne Passage | U |  |  | 40kg | 209kg | 5,5m
341 | Robinet vanne papillon | 14" |  | 150# | Cupro-Alu |  |  | 1 | Vanne Passage | U |  |  | 40kg | 228kg | 6m
342 | Robinet vanne papillon | 16" |  | 150# | Cupro-Alu |  |  | 1 | Vanne Passage | U |  |  | 40kg | 266kg | 7m
343 | Robinet vanne papillon | 18" |  | 150# | Cupro-Alu |  |  | 1 | Vanne Passage | U |  |  | 40kg | 304kg | 8m
344 | Robinet vanne papillon | 20" |  | 150# | Cupro-Alu |  |  | 1 | Vanne Passage | U |  |  | 69kg | 75kg | 1,5m
345 | Robinet vanne papillon | 24" |  | 150# | Cupro-Alu |  |  | 1 | Vanne Passage | U |  |  | 69kg | 100kg | 2m
346 | Robinet vanne papillon | 1/2" |  | 150# | Internes Inox |  |  | 1 | Vanne Passage | U |  |  | 69kg | 125kg | 2,5m
347 | Robinet vanne papillon | 3/4" |  | 150# | Internes Inox |  |  | 1 | Vanne Passage | U |  |  | 69kg | 150kg | 3m
348 | Robinet vanne papillon | 1" |  | 150# | Internes Inox |  |  | 1 | Vanne Passage | U |  |  | 69kg | 175kg | 3,5m
349 | Robinet vanne papillon | 1"1/2 |  | 150# | Internes Inox |  |  | 1 | Vanne Passage | U |  |  | 69kg | 200kg | 4m
350 | Robinet vanne papillon | 2" |  | 150# | Internes Inox | 182500 |  | 1 | Vanne Passage | U |  |  | 69kg | 225kg | 4,5m
351 | Robinet vanne papillon | 3" |  | 150# | Internes Inox | 250800 |  | 1 | Vanne Passage | U |  |  | 69kg | 250kg | 5m
352 | Robinet vanne papillon | 4" |  | 150# | Internes Inox | 310200 |  | 1 | Vanne Passage | U |  |  | 69kg | 275kg | 5,5m
353 | Robinet vanne papillon | 6" |  | 150# | Internes Inox | 390500 |  | 1 | Vanne Passage | U |  |  | 69kg | 300kg | 6m
354 | Robinet vanne papillon | 8" |  | 150# | Internes Inox | 676100 |  | 1 | Vanne Passage | U |  |  | 69kg | 350kg | 7m
355 | Robinet vanne papillon | 10" |  | 150# | Internes Inox | 1097300 |  | 1 | Vanne Passage | U |  |  | 69kg | 400kg | 8m
356 | Robinet vanne papillon | 12" |  | 150# | Internes Inox | 1733800 |  | 1 | Vanne Passage | U |  |  | 155kg | 110kg | 1,5m
357 | Robinet vanne papillon | 14" |  | 150# | Internes Inox |  |  | 1 | Vanne Passage | U |  |  | 155kg | 146kg | 2 m
358 | Robinet vanne papillon | 16" |  | 150# | Internes Inox |  |  | 1 | Vanne Passage | U |  |  | 155kg | 183kg | 2,5m
359 | Robinet vanne papillon | 18" |  | 150# | Internes Inox |  |  | 1 | Vanne Passage | U |  |  | 155kg | 219kg | 3m
360 | Robinet vanne papillon | 20" |  | 150# | Internes Inox |  |  | 1 | Vanne Passage | U |  |  | 155kg | 256kg | 3,5m
361 | Robinet vanne papillon | 24" |  | 150# | Internes Inox |  |  | 1 | Vanne Passage | U |  |  | 155kg | 292kg | 4m
362 | Robinet à soupape | 1/2" |  | 800# | Acier Carbone | 72600 |  | 1 | Soupape | U |  |  | 155kg | 329kg | 4,5m
363 | Robinet à soupape | 3/4" |  | 800# | Acier Carbone | 120800 |  | 1 | Soupape | U |  |  | 155kg | 365kg | 5m
364 | Robinet à soupape | 1" |  | 800# | Acier Carbone | 180000 |  | 1 | Soupape | U |  |  | 155kg | 402kg | 5,5m
365 | Robinet à soupape | 1"1/2 |  | 800# | Acier Carbone | 340400 |  | 1 | Soupape | U |  |  | 155kg | 438kg | 6m
366 | Robinet à soupape | 2" |  | 300# | Acier Carbone | 460000 |  | 1 | Soupape | U |  |  | 155kg | 511kg | 7m
367 | Robinet à soupape | 3" |  | 300# | Acier Carbone | 545000 |  | 1 | Soupape | U |  |  | 155kg | 584kg | 8m
368 | Robinet à soupape | 4" |  | 300# | Acier Carbone | 730000 |  | 1 | Soupape | U |  |  | 295kg | 200kg | 2m
369 | Robinet à soupape | 6" |  | 300# | Acier Carbone | 870000 |  | 1 | Soupape | U |  |  | 295kg | 250kg | 2,5m
370 | Robinet à soupape | 8" |  | 300# | Acier Carbone | 1200000 |  | 1 | Soupape | U |  |  | 295kg | 300kg | 3m
371 | Robinet à soupape | 10" |  | 300# | Acier Carbone |  |  | 1 | Soupape | U |  |  | 295kg | 350kg | 3,5m
372 | Robinet à soupape | 12" |  | 300# | Acier Carbone |  |  | 1 | Soupape | U |  |  | 295kg | 400kg | 4m
373 | Robinet à soupape | 14" |  | 300# | Acier Carbone |  |  | 1 | Soupape | U |  |  | 295kg | 450kg | 4,5m
374 | Robinet à soupape | 16" |  | 300# | Acier Carbone |  |  | 1 | Soupape | U |  |  | 295kg | 500kg | 5m
375 | Robinet à soupape | 1/2" |  | 1500# | Acier Carbone |  |  | 1 | Soupape | U |  |  | 295kg | 550kg | 5,5m
376 | Robinet à soupape | 3/4" |  | 1500# | Acier Carbone |  |  | 1 | Soupape | U |  |  | 295kg | 600kg | 6m
377 | Robinet à soupape | 1" |  | 1500# | Acier Carbone | 860400 |  | 1 | Soupape | U | SW/STL,F6/stellited | 1992 | 295kg | 700kg | 7m
378 | Robinet à soupape | 1"1/2 |  | 1500# | Acier Carbone |  |  | 1 | Soupape | U |  |  | 295kg | 800kg | 8m
379 | Robinet à soupape | 2" |  | 1500# | Acier Carbone |  |  | 1 | Soupape | U |  |  | 460kg | 313kg | 2,5m
380 | Robinet à soupape | 3" |  | 1500# | Acier Carbone |  |  | 1 | Soupape | U |  |  | 460kg | 375kg | 3m
381 | Robinet à soupape | 4" |  | 1500# | Acier Carbone |  |  | 1 | Soupape | U |  |  | 460kg | 438kg | 3,5m
382 | Robinet à soupape | 6" |  | 1500# | Acier Carbone |  |  | 1 | Soupape | U |  |  | 460kg | 500kg | 4m
383 | Robinet à soupape | 8" |  | 1500# | Acier Carbone |  |  | 1 | Soupape | U |  |  | 460kg | 563kg | 4,5m
384 | Robinet à soupape | 10" |  | 1500# | Acier Carbone |  |  | 1 | Soupape | U |  |  | 460kg | 625kg | 5m
385 | Robinet à soupape | 12" |  | 1500# | Acier Carbone |  |  | 1 | Soupape | U |  |  | 460kg | 688kg | 5,5m
386 | Robinet à soupape | 14" |  | 1500# | Acier Carbone |  |  | 1 | Soupape | U |  |  | 460kg | 750kg | 6m
387 | Robinet à soupape | 16" |  | 1500# | Acier Carbone |  |  | 1 | Soupape | U |  |  | 460kg | 875kg | 7m
388 | Robinet à soupape | 1/2" |  | 2500# | Acier Carbone |  |  | 1 | Soupape | U |  |  | 460kg | 1000kg | 8m
389 | Robinet à soupape | 3/4" |  | 2500# | Acier Carbone |  |  | 1 | Soupape | U
390 | Robinet à soupape | 1" |  | 2500# | Acier Carbone |  |  | 1 | Soupape | U
391 | Robinet à soupape | 1"1/2 |  | 2500# | Acier Carbone |  |  | 1 | Soupape | U
392 | Robinet à soupape | 2" |  | 2500# | Acier Carbone |  |  | 1 | Soupape | U
393 | Robinet à soupape | 3" |  | 2500# | Acier Carbone |  |  | 1 | Soupape | U
394 | Robinet à soupape | 4" |  | 2500# | Acier Carbone |  |  | 1 | Soupape | U
395 | Robinet à soupape | 6" |  | 2500# | Acier Carbone |  |  | 1 | Soupape | U
396 | Robinet à soupape | 8" |  | 2500# | Acier Carbone |  |  | 1 | Soupape | U
397 | Robinet à soupape | 10" |  | 2500# | Acier Carbone |  |  | 1 | Soupape | U
398 | Robinet à soupape | 12" |  | 2500# | Acier Carbone |  |  | 1 | Soupape | U
399 | Robinet à soupape | 14" |  | 2500# | Acier Carbone |  |  | 1 | Soupape | U
400 | Robinet à soupape | 16" |  | 2500# | Acier Carbone |  |  | 1 | Soupape | U
401 | Robinet à soupape | 1/2" |  | 800# | Acier Allié |  |  | 1 | Soupape | U
402 | Robinet à soupape | 3/4" |  | 800# | Acier Allié |  |  | 1 | Soupape | U
403 | Robinet à soupape | 1" |  | 800# | Acier Allié |  |  | 1 | Soupape | U
404 | Robinet à soupape | 1"1/2 |  | 800# | Acier Allié |  |  | 1 | Soupape | U
405 | Robinet à soupape | 2" |  | 300# | Acier Allié |  |  | 1 | Soupape | U
406 | Robinet à soupape | 3" |  | 300# | Acier Allié |  |  | 1 | Soupape | U
407 | Robinet à soupape | 4" |  | 300# | Acier Allié |  |  | 1 | Soupape | U
408 | Robinet à soupape | 6" |  | 300# | Acier Allié |  |  | 1 | Soupape | U
409 | Robinet à soupape | 8" |  | 300# | Acier Allié |  |  | 1 | Soupape | U
410 | Robinet à soupape | 10" |  | 300# | Acier Allié |  |  | 1 | Soupape | U
411 | Robinet à soupape | 12" |  | 300# | Acier Allié |  |  | 1 | Soupape | U
412 | Robinet à soupape | 14" |  | 300# | Acier Allié |  |  | 1 | Soupape | U
413 | Robinet à soupape | 16" |  | 300# | Acier Allié |  |  | 1 | Soupape | U
414 | Robinet à soupape | 1/2" |  | 1500# | Acier Allié |  |  | 1 | Soupape | U
415 | Robinet à soupape | 3/4" |  | 1500# | Acier Allié |  |  | 1 | Soupape | U
416 | Robinet à soupape | 1" |  | 1500# | Acier Allié |  |  | 1 | Soupape | U
417 | Robinet à soupape | 1"1/2 |  | 1500# | Acier Allié |  |  | 1 | Soupape | U
418 | Robinet à soupape | 2" |  | 1500# | Acier Allié |  |  | 1 | Soupape | U
419 | Robinet à soupape | 3" |  | 1500# | Acier Allié |  |  | 1 | Soupape | U
420 | Robinet à soupape | 4" |  | 1500# | Acier Allié |  |  | 1 | Soupape | U
421 | Robinet à soupape | 6" |  | 1500# | Acier Allié |  |  | 1 | Soupape | U
422 | Robinet à soupape | 8" |  | 1500# | Acier Allié |  |  | 1 | Soupape | U
423 | Robinet à soupape | 10" |  | 1500# | Acier Allié |  |  | 1 | Soupape | U
424 | Robinet à soupape | 12" |  | 1500# | Acier Allié |  |  | 1 | Soupape | U
425 | Robinet à soupape | 14" |  | 1500# | Acier Allié |  |  | 1 | Soupape | U
426 | Robinet à soupape | 16" |  | 1500# | Acier Allié |  |  | 1 | Soupape | U
427 | Robinet à soupape | 1/2" |  | 2500# | Acier Allié |  |  | 1 | Soupape | U
428 | Robinet à soupape | 3/4" |  | 2500# | Acier Allié |  |  | 1 | Soupape | U
429 | Robinet à soupape | 1" |  | 2500# | Acier Allié |  |  | 1 | Soupape | U
430 | Robinet à soupape | 1"1/2 |  | 2500# | Acier Allié |  |  | 1 | Soupape | U
431 | Robinet à soupape | 2" |  | 2500# | Acier Allié |  |  | 1 | Soupape | U |  |  |  |  | 30m
432 | Robinet à soupape | 3" |  | 2500# | Acier Allié |  |  | 1 | Soupape | U |  |  |  |  | 30m
433 | Robinet à soupape | 4" |  | 2500# | Acier Allié |  |  | 1 | Soupape | U |  |  |  |  | 30m
434 | Robinet à soupape | 6" |  | 2500# | Acier Allié |  |  | 1 | Soupape | U |  |  |  |  | 30m
435 | Robinet à soupape | 8" |  | 2500# | Acier Allié |  |  | 1 | Soupape | U |  |  |  |  | 30m
436 | Robinet à soupape | 10" |  | 2500# | Acier Allié |  |  | 1 | Soupape | U |  |  |  |  | 30m
437 | Robinet à soupape | 12" |  | 2500# | Acier Allié |  |  | 1 | Soupape | U |  |  |  |  | 30m
438 | Robinet à soupape | 14" |  | 2500# | Acier Allié |  |  | 1 | Soupape | U |  |  |  |  | 30m
439 | Robinet à soupape | 16" |  | 2500# | Acier Allié |  |  | 1 | Soupape | U |  |  |  |  | 30m
440 | Robinet à soupape | 1/2" |  | 800# | Acier Inox |  |  | 1 | Soupape | U |  |  |  |  | 30m
441 | Robinet à soupape | 3/4" |  | 800# | Acier Inox |  |  | 1 | Soupape | U |  |  |  |  | 30m
442 | Robinet à soupape | 1" |  | 800# | Acier Inox |  |  | 1 | Soupape | U |  |  |  |  | 30m
443 | Robinet à soupape | 1"1/2 |  | 800# | Acier Inox |  |  | 1 | Soupape | U |  |  |  |  | 30m
444 | Robinet à soupape | 2" |  | 300# | Acier Inox |  |  | 1 | Soupape | U |  |  |  |  | 40m
445 | Robinet à soupape | 3" |  | 300# | Acier Inox |  |  | 1 | Soupape | U |  |  |  |  | 40m
446 | Robinet à soupape | 4" |  | 300# | Acier Inox |  |  | 1 | Soupape | U |  |  |  |  | 40m
447 | Robinet à soupape | 6" |  | 300# | Acier Inox |  |  | 1 | Soupape | U
448 | Robinet à soupape | 8" |  | 300# | Acier Inox |  |  | 1 | Soupape | U
449 | Robinet à soupape | 10" |  | 300# | Acier Inox |  |  | 1 | Soupape | U
450 | Robinet à soupape | 12" |  | 300# | Acier Inox |  |  | 1 | Soupape | U
451 | Robinet à soupape | 14" |  | 300# | Acier Inox |  |  | 1 | Soupape | U
452 | Robinet à soupape | 16" |  | 300# | Acier Inox |  |  | 1 | Soupape | U
453 | Robinet à soupape | 1/2" |  | 1500# | Acier Inox |  |  | 1 | Soupape | U
454 | Robinet à soupape | 3/4" |  | 1500# | Acier Inox |  |  | 1 | Soupape | U |  |  |  |  | 70m
455 | Robinet à soupape | 1" |  | 1500# | Acier Inox |  |  | 1 | Soupape | U
456 | Robinet à soupape | 1"1/2 |  | 1500# | Acier Inox |  |  | 1 | Soupape | U
457 | Robinet à soupape | 2" |  | 1500# | Acier Inox |  |  | 1 | Soupape | U
458 | Robinet à soupape | 3" |  | 1500# | Acier Inox |  |  | 1 | Soupape | U
459 | Robinet à soupape | 4" |  | 1500# | Acier Inox |  |  | 1 | Soupape | U
460 | Robinet à soupape | 6" |  | 1500# | Acier Inox |  |  | 1 | Soupape | U
461 | Robinet à soupape | 8" |  | 1500# | Acier Inox |  |  | 1 | Soupape | U
462 | Robinet à soupape | 10" |  | 1500# | Acier Inox |  |  | 1 | Soupape | U
463 | Robinet à soupape | 12" |  | 1500# | Acier Inox |  |  | 1 | Soupape | U
464 | Robinet à soupape | 14" |  | 1500# | Acier Inox |  |  | 1 | Soupape | U
465 | Robinet à soupape | 16" |  | 1500# | Acier Inox |  |  | 1 | Soupape | U
466 | Robinet à soupape | 1/2" |  | 2500# | Acier Inox |  |  | 1 | Soupape | U
467 | Robinet à soupape | 3/4" |  | 2500# | Acier Inox |  |  | 1 | Soupape | U
468 | Robinet à soupape | 1" |  | 2500# | Acier Inox |  |  | 1 | Soupape | U
469 | Robinet à soupape | 1"1/2 |  | 2500# | Acier Inox |  |  | 1 | Soupape | U
470 | Robinet à soupape | 2" |  | 2500# | Acier Inox |  |  | 1 | Soupape | U
471 | Robinet à soupape | 3" |  | 2500# | Acier Inox |  |  | 1 | Soupape | U
472 | Robinet à soupape | 4" |  | 2500# | Acier Inox |  |  | 1 | Soupape | U
473 | Robinet à soupape | 6" |  | 2500# | Acier Inox |  |  | 1 | Soupape | U
474 | Robinet à soupape | 8" |  | 2500# | Acier Inox |  |  | 1 | Soupape | U
475 | Robinet à soupape | 10" |  | 2500# | Acier Inox |  |  | 1 | Soupape | U
476 | Robinet à soupape | 12" |  | 2500# | Acier Inox |  |  | 1 | Soupape | U
477 | Robinet à soupape | 14" |  | 2500# | Acier Inox |  |  | 1 | Soupape | U
478 | Robinet à soupape | 16" |  | 2500# | Acier Inox |  |  | 1 | Soupape | U
479 | Clapet à battant Ac. Zingué | 1/2" |  | 800# | Acier Carbone | 53200 |  | 1 | Clapet | U
480 | Clapet à battant | 3/4" |  | 800# | Acier Carbone | 60000 |  | 1 | Clapet | U
481 | Clapet à battant | 1" |  | 800# | Acier Carbone | 80000 |  | 1 | Clapet | U
482 | Clapet à battant Ac. Zingué | 1"1/2 |  | 800# | Acier Carbone | 143600 |  | 1 | Clapet | U
483 | Clapet à battant portée INOX | 2" |  | 300# | Acier Carbone | 370000 |  | 1 | Clapet | U
484 | Clapet à battant | 3" |  | 300# | Acier Carbone | 704000 |  | 1 | Clapet | U
485 | Clapet à battant | 4" |  | 300# | Acier Carbone | 1097700 |  | 1 | Clapet | U
486 | Clapet à battant | 6" |  | 300# | Acier Carbone | 1604700 |  | 1 | Clapet | U
487 | Clapet à battant | 8" |  | 300# | Acier Carbone | 1848900 |  | 1 | Clapet | U
488 | Clapet à battant | 10" |  | 300# | Acier Carbone | 2093100 |  | 1 | Clapet | U
489 | Clapet à battant portée INOX | 12" |  | 300# | Acier Carbone | 2337300 |  | 1 | Clapet | U
490 | Clapet à battant | 14" |  | 300# | Acier Carbone | 2778000 |  | 1 | Clapet | U
491 | Clapet à battant | 16" |  | 300# | Acier Carbone |  |  | 1 | Clapet | U
492 | Clapet à battant | 1/2" |  | 1500# | Acier Carbone |  |  | 1 | Clapet | U
493 | Clapet à battant | 3/4" |  | 1500# | Acier Carbone |  |  | 1 | Clapet | U
494 | Clapet à battant | 1" |  | 1500# | Acier Carbone | 50000 |  | 1 | Clapet | U
495 | Clapet à battant | 1"1/2 |  | 1500# | Acier Carbone |  |  | 1 | Clapet | U
496 | Clapet à battant | 2" |  | 1500# | Acier Carbone |  |  | 1 | Clapet | U
497 | Clapet à battant | 3" |  | 1500# | Acier Carbone |  |  | 1 | Clapet | U
498 | Clapet à battant (non retour) A216 | 4" WCB |  | 1500# | Acier Carbone | 225000 |  | 1 | Clapet | U
499 | Clapet à battant | 6" |  | 1500# | Acier Carbone |  |  | 1 | Clapet | U
500 | Clapet à battant | 8" |  | 1500# | Acier Carbone |  |  | 1 | Clapet | U
501 | Clapet à battant | 10" |  | 1500# | Acier Carbone |  |  | 1 | Clapet | U
502 | Clapet à battant | 12" |  | 1500# | Acier Carbone |  |  | 1 | Clapet | U
503 | Clapet à battant | 14" |  | 1500# | Acier Carbone |  |  | 1 | Clapet | U
504 | Clapet à battant | 16" |  | 1500# | Acier Carbone |  |  | 1 | Clapet | U
505 | Clapet à battant | 1/2" |  | 2500# | Acier Carbone |  |  | 1 | Clapet | U
506 | Clapet à battant | 3/4" |  | 2500# | Acier Carbone |  |  | 1 | Clapet | U
507 | Clapet à battant | 1" |  | 2500# | Acier Carbone |  |  | 1 | Clapet | U
508 | Clapet à battant | 1"1/2 |  | 2500# | Acier Carbone |  |  | 1 | Clapet | U
509 | Clapet à battant | 2" |  | 2500# | Acier Carbone | 586720 |  | 1 | Clapet | U
510 | Clapet à battant | 3" |  | 2500# | Acier Carbone |  |  | 1 | Clapet | U
511 | Clapet à battant | 4" |  | 2500# | Acier Carbone |  |  | 1 | Clapet | U
512 | Clapet à battant | 6" |  | 2500# | Acier Carbone |  |  | 1 | Clapet | U
513 | Clapet à battant | 8" |  | 2500# | Acier Carbone |  |  | 1 | Clapet | U
514 | Clapet à battant | 10" |  | 2500# | Acier Carbone |  |  | 1 | Clapet | U
515 | Clapet à battant | 12" |  | 2500# | Acier Carbone |  |  | 1 | Clapet | U
516 | Clapet à battant | 14" |  | 2500# | Acier Carbone |  |  | 1 | Clapet | U
517 | Clapet à battant | 16" |  | 2500# | Acier Carbone |  |  | 1 | Clapet | U
518 | Clapet à battant | 1/2" |  | 800# | Acier Allié |  |  | 1 | Clapet | U
519 | Clapet à battant | 3/4" |  | 800# | Acier Allié |  |  | 1 | Clapet | U
520 | Clapet à battant | 1" |  | 800# | Acier Allié |  |  | 1 | Clapet | U
521 | Clapet à battant | 1"1/2 |  | 800# | Acier Allié |  |  | 1 | Clapet | U
522 | Clapet à battant | 2" |  | 300# | Acier Allié |  |  | 1 | Clapet | U
523 | Clapet à battant | 3" |  | 300# | Acier Allié |  |  | 1 | Clapet | U
524 | Clapet à battant | 4" |  | 300# | Acier Allié |  |  | 1 | Clapet | U
525 | Clapet à battant | 6" |  | 300# | Acier Allié |  |  | 1 | Clapet | U
526 | Clapet à battant | 8" |  | 300# | Acier Allié |  |  | 1 | Clapet | U
527 | Clapet à battant | 10" |  | 300# | Acier Allié |  |  | 1 | Clapet | U
528 | Clapet à battant | 12" |  | 300# | Acier Allié |  |  | 1 | Clapet | U
529 | Clapet à battant | 14" |  | 300# | Acier Allié |  |  | 1 | Clapet | U
530 | Clapet à battant | 16" |  | 300# | Acier Allié |  |  | 1 | Clapet | U
531 | Clapet à battant | 1/2" |  | 1500# | Acier Allié |  |  | 1 | Clapet | U
532 | Clapet à battant | 3/4" |  | 1500# | Acier Allié |  |  | 1 | Clapet | U
533 | Clapet à battant | 1" |  | 1500# | Acier Allié |  |  | 1 | Clapet | U
534 | Clapet à battant | 1"1/2 |  | 1500# | Acier Allié |  |  | 1 | Clapet | U
535 | Clapet à battant | 2" |  | 1500# | Acier Allié |  |  | 1 | Clapet | U
536 | Clapet à battant | 3" |  | 1500# | Acier Allié |  |  | 1 | Clapet | U
537 | Clapet à battant | 4" |  | 1500# | Acier Allié |  |  | 1 | Clapet | U
538 | Clapet à battant | 6" |  | 1500# | Acier Allié |  |  | 1 | Clapet | U
539 | Clapet à battant | 8" |  | 1500# | Acier Allié |  |  | 1 | Clapet | U
540 | Clapet à battant | 10" |  | 1500# | Acier Allié |  |  | 1 | Clapet | U
541 | Clapet à battant | 12" |  | 1500# | Acier Allié |  |  | 1 | Clapet | U
542 | Clapet à battant | 14" |  | 1500# | Acier Allié |  |  | 1 | Clapet | U
543 | Clapet à battant | 16" |  | 1500# | Acier Allié |  |  | 1 | Clapet | U
544 | Clapet à battant | 1/2" |  | 2500# | Acier Allié |  |  | 1 | Clapet | U
545 | Clapet à battant | 3/4" |  | 2500# | Acier Allié |  |  | 1 | Clapet | U
546 | Clapet à battant | 1" |  | 2500# | Acier Allié |  |  | 1 | Clapet | U
547 | Clapet à battant | 1"1/2 |  | 2500# | Acier Allié |  |  | 1 | Clapet | U
548 | Clapet à battant | 2" |  | 2500# | Acier Allié |  |  | 1 | Clapet | U
549 | Clapet à battant | 3" |  | 2500# | Acier Allié |  |  | 1 | Clapet | U
560 | Clapet à battant | 4" |  | 2500# | Acier Allié |  |  | 1 | Clapet | U
561 | Clapet à battant | 6" |  | 2500# | Acier Allié |  |  | 1 | Clapet | U
562 | Clapet à battant | 8" |  | 2500# | Acier Allié |  |  | 1 | Clapet | U
563 | Clapet à battant | 10" |  | 2500# | Acier Allié |  |  | 1 | Clapet | U
564 | Clapet à battant | 12" |  | 2500# | Acier Allié |  |  | 1 | Clapet | U
565 | Clapet à battant | 14" |  | 2500# | Acier Allié |  |  | 1 | Clapet | U
566 | Clapet à battant | 16" |  | 2500# | Acier Allié |  |  | 1 | Clapet | U
567 | Clapet à battant | 1/2" |  | 800# | Acier Inox |  |  | 1 | Clapet | U
568 | Clapet à battant | 3/4" |  | 800# | Acier Inox |  |  | 1 | Clapet | U
569 | Clapet à battant | 1" |  | 800# | Acier Inox |  |  | 1 | Clapet | U
570 | Clapet à battant | 1"1/2 |  | 800# | Acier Inox |  |  | 1 | Clapet | U
571 | Clapet à battant | 2" |  | 300# | Acier Inox |  |  | 1 | Clapet | U
572 | Clapet à battant | 3" |  | 300# | Acier Inox |  |  | 1 | Clapet | U
573 | Clapet à battant | 4" |  | 300# | Acier Inox |  |  | 1 | Clapet | U
574 | Clapet à battant | 6" |  | 300# | Acier Inox |  |  | 1 | Clapet | U
575 | Clapet à battant | 8" |  | 300# | Acier Inox |  |  | 1 | Clapet | U
576 | Clapet à battant | 10" |  | 300# | Acier Inox |  |  | 1 | Clapet | U
577 | Clapet à battant | 12" |  | 300# | Acier Inox |  |  | 1 | Clapet | U
578 | Clapet à battant | 14" |  | 300# | Acier Inox |  |  | 1 | Clapet | U
579 | Clapet à battant | 16" |  | 300# | Acier Inox |  |  | 1 | Clapet | U
580 | Clapet à battant | 1/2" |  | 1500# | Acier Inox |  |  | 1 | Clapet | U
581 | Clapet à battant | 3/4" |  | 1500# | Acier Inox |  |  | 1 | Clapet | U
582 | Clapet à battant | 1" |  | 1500# | Acier Inox |  |  | 1 | Clapet | U
583 | Clapet à battant | 1"1/2 |  | 1500# | Acier Inox |  |  | 1 | Clapet | U
584 | Clapet à battant | 2" |  | 1500# | Acier Inox |  |  | 1 | Clapet | U
585 | Clapet à battant | 3" |  | 1500# | Acier Inox |  |  | 1 | Clapet | U
586 | Clapet à battant | 4" |  | 1500# | Acier Inox |  |  | 1 | Clapet | U
587 | Clapet à battant | 6" |  | 1500# | Acier Inox |  |  | 1 | Clapet | U
588 | Clapet à battant | 8" |  | 1500# | Acier Inox |  |  | 1 | Clapet | U
589 | Clapet à battant | 10" |  | 1500# | Acier Inox |  |  | 1 | Clapet | U
590 | Clapet à battant | 12" |  | 1500# | Acier Inox |  |  | 1 | Clapet | U
591 | Clapet à battant | 14" |  | 1500# | Acier Inox |  |  | 1 | Clapet | U
592 | Clapet à battant | 16" |  | 1500# | Acier Inox |  |  | 1 | Clapet | U
593 | Clapet à battant | 1/2" |  | 2500# | Acier Inox |  |  | 1 | Clapet | U
594 | Clapet à battant | 3/4" |  | 2500# | Acier Inox |  |  | 1 | Clapet | U
595 | Clapet à battant | 1" |  | 2500# | Acier Inox |  |  | 1 | Clapet | U
596 | Clapet à battant | 1"1/2 |  | 2500# | Acier Inox |  |  | 1 | Clapet | U
597 | Clapet à battant | 2" |  | 2500# | Acier Inox |  |  | 1 | Clapet | U
598 | Clapet à battant | 3" |  | 2500# | Acier Inox |  |  | 1 | Clapet | U
599 | Clapet à battant | 4" |  | 2500# | Acier Inox |  |  | 1 | Clapet | U
600 | Clapet à battant | 6" |  | 2500# | Acier Inox |  |  | 1 | Clapet | U
601 | Clapet à battant | 8" |  | 2500# | Acier Inox |  |  | 1 | Clapet | U
602 | Clapet à battant | 10" |  | 2500# | Acier Inox |  |  | 1 | Clapet | U
603 | Clapet à battant | 12" |  | 2500# | Acier Inox |  |  | 1 | Clapet | U
604 | Clapet à battant | 14" |  | 2500# | Acier Inox |  |  | 1 | Clapet | U
605 | Clapet à battant | 16" |  | 2500# | Acier Inox |  |  | 1 | Clapet | U
606 | Clapet de pied crépine taraudé | 1/2" |  | 800# | Acier Carbone | 4400 |  | 1 | Clapet | U
607 | Clapet de pied crépine taraudé | 3/4" |  | 800# | Acier Carbone | 5000 |  | 1 | Clapet | U
608 | Clapet de pied crépine taraudé | 1" |  | 800# | Acier Carbone | 6500 |  | 1 | Clapet | U
609 | Clapet de pied crépine taraudé | 1"1/2 |  | 800# | Acier Carbone | 13000 |  | 1 | Clapet | U
610 | Clapet de pied crépine à brides | 2" |  | 300# | Acier Carbone | 180800 |  | 1 | Clapet | U
611 | Clapet de pied crépine à brides | 3" |  | 300# | Acier Carbone | 233100 |  | 1 | Clapet | U
612 | Clapet de pied crépine à brides | 4" |  | 300# | Acier Carbone | 349800 |  | 1 | Clapet | U
613 | Clapet de pied crépine à brides | 6" |  | 300# | Acier Carbone | 499000 |  | 1 | Clapet | U
614 | Clapet de pied crépine à brides | 8" |  | 300# | Acier Carbone | 750000 |  | 1 | Clapet | U
615 | Clapet de pied crépine à brides | 10" |  | 300# | Acier Carbone |  |  | 1 | Clapet | U
616 | Clapet de pied crépine à brides | 12" |  | 300# | Acier Carbone |  |  | 1 | Clapet | U
617 | Clapet de pied crépine à brides | 14" |  | 300# | Acier Carbone |  |  | 1 | Clapet | U
618 | Clapet de pied crépine à brides | 16" |  | 300# | Acier Carbone |  |  | 1 | Clapet | U
619 | Bride WN 300# | 1/2" |  | 160 | Acier Carbone |  |  | 1 | Bride | U
620 | Bride WN 300# | 3/4" |  | 160 | Acier Carbone | 16640 |  | 1 | Bride | U
621 | Bride WN 300# | 1" |  | 160 | Acier Carbone | 17600 |  | 1 | Bride | U
622 | Bride WN 300# | 1"1/2 |  | 160 | Acier Carbone | 19040 |  | 1 | Bride | U
623 | Bride WN 300# | 2" |  | 160 | Acier Carbone | 23040 |  | 1 | Bride | U
624 | Bride WN 300# | 3" |  | 160 | Acier Carbone | 44160 |  | 1 | Bride | U
625 | Bride WN 300# | 4" |  | 160 | Acier Carbone | 60095 |  | 1 | Bride | U
626 | Bride WN 300# | 6" |  | 160 | Acier Carbone |  |  | 1 | Bride | U
627 | Bride WN 300# | 8" |  | 160 | Acier Carbone |  |  | 1 | Bride | U
628 | Bride WN 300# | 10" |  | 160 | Acier Carbone |  |  | 1 | Bride | U
629 | Bride WN 300# | 12" |  | 160 | Acier Carbone |  |  | 1 | Bride | U
630 | Bride WN 300# | 14" |  | 160 | Acier Carbone |  |  | 1 | Bride | U
631 | Bride WN 300# | 16" |  | 160 | Acier Carbone |  |  | 1 | Bride | U
632 | Bride WN 300# | 18" |  | 160 | Acier Carbone |  |  | 1 | Bride | U
633 | Bride WN 300# | 20" |  | 160 | Acier Carbone |  |  | 1 | Bride | U
634 | Bride WN 300# | 24" |  | 160 | Acier Carbone |  |  | 1 | Bride | U
635 | Bride WN 300# | 1/2" |  | 80 | Acier Carbone | 11776 |  | 1 | Bride | U
636 | Bride WN 300# | 3/4" |  | 80 | Acier Carbone | 22500 |  | 1 | Bride | U
637 | Bride WN 300# | 1" |  | 80 | Acier Carbone | 28500 |  | 1 | Bride | U
638 | Bride WN 300# | 1"1/2 |  | 80 | Acier Carbone | 31000 |  | 1 | Bride | U |  | ,
639 | Bride WN 300# | 2" |  | 80 | Acier Carbone | 37800 |  | 1 | Bride | U
640 | Bride WN 300# | 3" |  | 80 | Acier Carbone | 41500 |  | 1 | Bride | U
641 | Bride WN 300# | 4" |  | 80 | Acier Carbone | 47500 |  | 1 | Bride | U
642 | Bride WN 300# | 6" |  | 80 | Acier Carbone | 80880 |  | 1 | Bride | U
643 | Bride WN 300# | 8" |  | 80 | Acier Carbone | 137600 |  | 1 | Bride | U
644 | Bride WN 300# | 10" |  | 80 | Acier Carbone | 185295 |  | 1 | Bride | U
645 | Bride WN 300# | 12" |  | 80 | Acier Carbone |  |  | 1 | Bride | U
646 | Bride WN 300# | 14" |  | 80 | Acier Carbone |  |  | 1 | Bride | U
647 | Bride WN 300# | 16" |  | 80 | Acier Carbone |  |  | 1 | Bride | U
648 | Bride WN 300# | 18" |  | 80 | Acier Carbone |  |  | 1 | Bride | U
649 | Bride WN 300# | 20" |  | 80 | Acier Carbone |  |  | 1 | Bride | U
650 | Bride WN 300# | 24" |  | 80 | Acier Carbone |  |  | 1 | Bride | U
651 | Bride WN 300# | 1/2" |  | 40 | Acier Carbone | 11520 |  | 1 | Bride | U
652 | Bride WN 300# | 3/4" |  | 40 | Acier Carbone | 11520 |  | 1 | Bride | U
653 | Bride WN 300# | 1" |  | 40 | Acier Carbone | 11520 |  | 1 | Bride | U
654 | Bride WN 300# | 1"1/2 |  | 40 | Acier Carbone | 15280 |  | 1 | Bride | U
655 | Bride WN 300# | 2" |  | 40 | Acier Carbone | 17500 |  | 1 | Bride | U
656 | Bride WN 300# | 3" |  | 40 | Acier Carbone | 25000 |  | 1 | Bride | U
657 | Bride WN 300# | 4" |  | 40 | Acier Carbone | 42720 |  | 1 | Bride | U
658 | Bride WN 300# | 6" |  | 40 | Acier Carbone | 72000 |  | 1 | Bride | U
659 | Bride WN 300# | 8" |  | 40 | Acier Carbone | 127200 |  | 1 | Bride | U
660 | Bride WN 300# | 10" |  | 40 | Acier Carbone | 184160 |  | 1 | Bride | U
661 | Bride WN 300# | 12" |  | 40 | Acier Carbone | 276240 |  | 1 | Bride | U
662 | Bride WN 300# | 14" |  | 40 | Acier Carbone | 420360 |  | 1 | Bride | U
663 | Bride WN 300# | 16" |  | 40 | Acier Carbone | 650000 |  | 1 | Bride | U
664 | Bride WN 300# | 18" |  | 40 | Acier Carbone | 850000 |  | 1 | Bride | U
665 | Bride WN 300# | 20" |  | 40 | Acier Carbone | 1200000 |  | 1 | Bride | U
666 | Bride WN 300# | 24" |  | 40 | Acier Carbone | 1500000 |  | 1 | Bride | U
667 | Bride WN 300# | 1/2" |  | 20 | Acier Carbone |  |  | 1 | Bride | U
668 | Bride WN 300# | 3/4" |  | 20 | Acier Carbone |  |  | 1 | Bride | U
669 | Bride WN 300# | 1" |  | 20 | Acier Carbone |  |  | 1 | Bride | U
670 | Bride WN 300# | 1"1/2 |  | 20 | Acier Carbone |  |  | 1 | Bride | U
671 | Bride WN 300# | 2" |  | 20 | Acier Carbone |  |  | 1 | Bride | U
672 | Bride WN 300# | 3" |  | 20 | Acier Carbone |  |  | 1 | Bride | U
673 | Bride WN 300# | 4" |  | 20 | Acier Carbone |  |  | 1 | Bride | U
674 | Bride WN 300# | 6" |  | 20 | Acier Carbone |  |  | 1 | Bride | U
675 | Bride WN 300# | 8" |  | 20 | Acier Carbone |  |  | 1 | Bride | U
676 | Bride WN 300# | 10" |  | 20 | Acier Carbone |  |  | 1 | Bride | U
677 | Bride WN 300# | 12" |  | 20 | Acier Carbone |  |  | 1 | Bride | U
678 | Bride WN 300# | 14" |  | 20 | Acier Carbone |  |  | 1 | Bride | U
679 | Bride WN 300# | 16" |  | 20 | Acier Carbone |  |  | 1 | Bride | U
680 | Bride WN 300# | 18" |  | 20 | Acier Carbone |  |  | 1 | Bride | U
681 | Bride WN 300# | 20" |  | 20 | Acier Carbone |  |  | 1 | Bride | U
682 | Bride WN 300# | 24" |  | 20 | Acier Carbone |  |  | 1 | Bride | U
683 | Brides à orifices | 1/2" |  | 40 | Acier Carbone |  |  | 1 | Bride | U
684 | Brides à orifices | 3/4" |  | 40 | Acier Carbone |  |  | 1 | Bride | U
685 | Brides à orifices | 1"1/2 |  | 40 | Acier Carbone |  |  | 1 | Bride | U
686 | Brides à orifices | 2" |  | 40 | Acier Carbone | 308000 |  | 1 | Bride | U
687 | Brides à orifices | 3" |  | 40 | Acier Carbone | 370590 |  | 1 | Bride | U
688 | Brides à orifices | 4" |  | 40 | Acier Carbone | 510815 |  | 1 | Bride | U
689 | Brides à orifices | 6" |  | 40 | Acier Carbone | 741185 |  | 1 | Bride | U
690 | Brides à orifices | 8" |  | 40 | Acier Carbone | 1106770 |  | 1 | Bride | U
691 | Brides à orifices | 10" |  | 40 | Acier Carbone |  |  | 1 | Bride | U
692 | Brides à orifices | 12" |  | 40 | Acier Carbone |  |  | 1 | Bride | U
693 | Brides à orifices | 14" |  | 40 | Acier Carbone |  |  | 1 | Bride | U
694 | Brides à orifices | 16" |  | 40 | Acier Carbone |  |  | 1 | Bride | U
695 | Brides à orifices | 18" |  | 40 | Acier Carbone |  |  | 1 | Bride | U
696 | Brides à orifices | 20" |  | 40 | Acier Carbone |  |  | 1 | Bride | U
697 | Brides à orifices | 24" |  | 40 | Acier Carbone |  |  | 1 | Bride | U
698 | Bride WN 1500# | 1/2" |  | 160 | Acier Carbone |  |  | 1 | Bride | U
699 | Bride WN 1500# | 3/4" |  | 160 | Acier Carbone |  |  | 1 | Bride | U
700 | Bride WN 1500# | 1" |  | 160 | Acier Carbone |  |  | 1 | Bride | U
701 | Bride WN 1500# | 1"1/2 |  | 160 | Acier Carbone |  |  | 1 | Bride | U
702 | Bride WN 1500# | 2" |  | 160 | Acier Carbone | 130000 |  | 1 | Bride | U
703 | Bride WN 1500# | 3" |  | 160 | Acier Carbone |  |  | 1 | Bride | U
704 | Bride WN 1500# | 4" |  | 160 | Acier Carbone |  |  | 1 | Bride | U
705 | Bride WN 1500# | 6" |  | 160 | Acier Carbone |  |  | 1 | Bride | U
706 | Bride WN 1500# | 8" |  | 160 | Acier Carbone |  |  | 1 | Bride | U
707 | Bride WN 1500# | 10" |  | 160 | Acier Carbone |  |  | 1 | Bride | U
708 | Bride WN 1500# | 12" |  | 160 | Acier Carbone |  |  | 1 | Bride | U
709 | Bride WN 1500# | 14" |  | 160 | Acier Carbone |  |  | 1 | Bride | U
710 | Bride WN 1500# | 16" |  | 160 | Acier Carbone |  |  | 1 | Bride | U
711 | Bride WN 1500# | 18" |  | 160 | Acier Carbone |  |  | 1 | Bride | U
712 | Bride WN 1500# | 20" |  | 160 | Acier Carbone |  |  | 1 | Bride | U
713 | Bride WN 1500# | 24" |  | 160 | Acier Carbone |  |  | 1 | Bride | U
714 | Bride WN 1500# | 1/2" |  | 80 | Acier Carbone | 40640 |  | 1 | Bride | U
715 | Bride WN 1500# | 3/4" |  | 80 | Acier Carbone | 59680 |  | 1 | Bride | U
716 | Bride WN 1500# | 1" |  | 80 | Acier Carbone | 51520 |  | 1 | Bride | U
717 | Bride WN 1500# | 1"1/2 |  | 80 | Acier Carbone | 71680 |  | 1 | Bride | U
718 | Bride WN 1500# | 2" |  | 80 | Acier Carbone | 79200 |  | 1 | Bride | U
719 | Bride WN 1500# | 3" |  | 80 | Acier Carbone | 195040 |  | 1 | Bride | U
780 | Bride WN 1500# | 4" |  | 80 | Acier Carbone | 234050 |  | 1 | Bride | U
781 | Bride WN 1500# | 6" |  | 80 | Acier Carbone | 295000 |  | 1 | Bride | U
782 | Bride WN 1500# | 8" |  | 80 | Acier Carbone | 340000 |  | 1 | Bride | U
783 | Bride WN 1500# | 10" |  | 80 | Acier Carbone |  |  | 1 | Bride | U
784 | Bride WN 1500# | 12" |  | 80 | Acier Carbone |  |  | 1 | Bride | U
785 | Bride WN 1500# | 14" |  | 80 | Acier Carbone |  |  | 1 | Bride | U
786 | Bride WN 1500# | 16" |  | 80 | Acier Carbone |  |  | 1 | Bride | U
787 | Bride WN 1500# | 18" |  | 80 | Acier Carbone |  |  | 1 | Bride | U
788 | Bride WN 1500# | 20" |  | 80 | Acier Carbone |  |  | 1 | Bride | U
789 | Bride WN 1500# | 24" |  | 80 | Acier Carbone |  |  | 1 | Bride | U
790 | Bride WN 1500# | 1/2" |  | 40 | Acier Carbone | 8500 |  | 1 | Bride | U
791 | Bride WN 1500# | 3/4" |  | 40 | Acier Carbone | 11000 |  | 1 | Bride | U
792 | Bride WN 1500# | 1" |  | 40 | Acier Carbone | 12500 |  | 1 | Bride | U
793 | Bride WN 1500# | 1"1/2 |  | 40 | Acier Carbone | 18000 |  | 1 | Bride | U
794 | Bride WN 1500# | 2" |  | 40 | Acier Carbone | 25000 |  | 1 | Bride | U
795 | Bride WN 1500# | 3" |  | 40 | Acier Carbone | 35000 |  | 1 | Bride | U
796 | Bride WN 1500# | 4" |  | 40 | Acier Carbone | 41000 |  | 1 | Bride | U
797 | Bride WN 1500# | 6" |  | 40 | Acier Carbone | 52000 |  | 1 | Bride | U
798 | Bride WN 1500# | 8" |  | 40 | Acier Carbone | 85500 |  | 1 | Bride | U
799 | Bride WN 1500# | 10" |  | 40 | Acier Carbone | 150000 |  | 1 | Bride | U
800 | Bride WN 1500# | 12" |  | 40 | Acier Carbone | 230000 |  | 1 | Bride | U
801 | Bride WN 1500# | 14" |  | 40 | Acier Carbone | 290000 |  | 1 | Bride | U
802 | Bride WN 1500# | 16" |  | 40 | Acier Carbone | 350000 |  | 1 | Bride | U
803 | Bride WN 1500# | 18" |  | 40 | Acier Carbone | 395000 |  | 1 | Bride | U
804 | Bride WN 1500# | 20" |  | 40 | Acier Carbone | 450000 |  | 1 | Bride | U
805 | Bride WN 1500# | 24" |  | 40 | Acier Carbone |  |  | 1 | Bride | U
806 | Bride WN 1500# | 1/2" |  | 20 | Acier Carbone |  |  | 1 | Bride | U
807 | Bride WN 1500# | 3/4" |  | 20 | Acier Carbone |  |  | 1 | Bride | U
808 | Bride WN 1500# | 1" |  | 20 | Acier Carbone |  |  | 1 | Bride | U
809 | Bride WN 1500# | 1"1/2 |  | 20 | Acier Carbone |  |  | 1 | Bride | U
810 | Bride WN 1500# | 2" |  | 20 | Acier Carbone |  |  | 1 | Bride | U
811 | Bride WN 1500# | 3" |  | 20 | Acier Carbone |  |  | 1 | Bride | U
812 | Bride WN 1500# | 4" |  | 20 | Acier Carbone |  |  | 1 | Bride | U
813 | Bride WN 1500# | 6" |  | 20 | Acier Carbone |  |  | 1 | Bride | U
814 | Bride WN 1500# | 8" |  | 20 | Acier Carbone |  |  | 1 | Bride | U
815 | Bride WN 1500# | 10" |  | 20 | Acier Carbone |  |  | 1 | Bride | U
816 | Bride WN 1500# | 12" |  | 20 | Acier Carbone |  |  | 1 | Bride | U
817 | Bride WN 1500# | 14" |  | 20 | Acier Carbone |  |  | 1 | Bride | U
818 | Bride WN 1500# | 16" |  | 20 | Acier Carbone |  |  | 1 | Bride | U
819 | Bride WN 1500# | 18" |  | 20 | Acier Carbone |  |  | 1 | Bride | U
820 | Bride WN 1500# | 20" |  | 20 | Acier Carbone |  |  | 1 | Bride | U
821 | Bride WN 1500# | 24" |  | 20 | Acier Carbone |  |  | 1 | Bride | U
822 | Bride WN 2500# | 1/2" |  | 160 | Acier Carbone |  |  | 1 | Bride | U
823 | Bride WN 2500# | 3/4" |  | 160 | Acier Carbone |  |  | 1 | Bride | U
824 | Bride WN 2500# | 1" |  | 160 | Acier Carbone |  |  | 1 | Bride | U
825 | Bride WN 2500# | 1"1/2 |  | 160 | Acier Carbone |  |  | 1 | Bride | U
826 | Bride WN 2500# | 2" |  | 160 | Acier Carbone | 150000 |  | 1 | Bride | U
827 | Bride WN 2500# | 3" |  | 160 | Acier Carbone |  |  | 1 | Bride | U
828 | Bride WN 2500# | 4" |  | 160 | Acier Carbone | 280850 |  | 1 | Bride | U
829 | Bride WN 2500# | 6" |  | 160 | Acier Carbone |  |  | 1 | Bride | U
830 | Bride WN 2500# | 8" |  | 160 | Acier Carbone |  |  | 1 | Bride | U
831 | Bride WN 2500# | 10" |  | 160 | Acier Carbone |  |  | 1 | Bride | U
832 | Bride WN 2500# | 12" |  | 160 | Acier Carbone |  |  | 1 | Bride | U
833 | Bride WN 2500# | 14" |  | 160 | Acier Carbone |  |  | 1 | Bride | U
834 | Bride WN 2500# | 16" |  | 160 | Acier Carbone |  |  | 1 | Bride | U
835 | Bride WN 2500# | 18" |  | 160 | Acier Carbone |  |  | 1 | Bride | U
836 | Bride WN 2500# | 20" |  | 160 | Acier Carbone |  |  | 1 | Bride | U
837 | Bride WN 2500# | 24" |  | 160 | Acier Carbone |  |  | 1 | Bride | U
838 | Bride WN 2500# | 1/2" |  | 80 | Acier Carbone |  |  | 1 | Bride | U
839 | Bride WN 2500# | 3/4" |  | 80 | Acier Carbone |  |  | 1 | Bride | U
840 | Bride WN 2500# | 1" |  | 80 | Acier Carbone |  |  | 1 | Bride | U
841 | Bride WN 2500# | 1"1/2 |  | 80 | Acier Carbone |  |  | 1 | Bride | U
842 | Bride WN 2500# | 2" |  | 80 | Acier Carbone |  |  | 1 | Bride | U
843 | Bride WN 2500# | 3" |  | 80 | Acier Carbone |  |  | 1 | Bride | U
844 | Bride WN 2500# | 4" |  | 80 | Acier Carbone |  |  | 1 | Bride | U
845 | Bride WN 2500# | 6" |  | 80 | Acier Carbone |  |  | 1 | Bride | U
846 | Bride WN 2500# | 8" |  | 80 | Acier Carbone |  |  | 1 | Bride | U
847 | Bride WN 2500# | 10" |  | 80 | Acier Carbone |  |  | 1 | Bride | U
848 | Bride WN 2500# | 12" |  | 80 | Acier Carbone |  |  | 1 | Bride | U
849 | Bride WN 2500# | 14" |  | 80 | Acier Carbone |  |  | 1 | Bride | U
850 | Bride WN 2500# | 16" |  | 80 | Acier Carbone |  |  | 1 | Bride | U
851 | Bride WN 2500# | 18" |  | 80 | Acier Carbone |  |  | 1 | Bride | U
852 | Bride WN 2500# | 20" |  | 80 | Acier Carbone |  |  | 1 | Bride | U
853 | Bride WN 2500# | 24" |  | 80 | Acier Carbone |  |  | 1 | Bride | U
854 | Bride WN 2500# | 1/2" |  | 40 | Acier Carbone |  |  | 1 | Bride | U
855 | Bride WN 2500# | 3/4" |  | 40 | Acier Carbone |  |  | 1 | Bride | U
856 | Bride WN 2500# | 1" |  | 40 | Acier Carbone |  |  | 1 | Bride | U
857 | Bride WN 2500# | 1"1/2 |  | 40 | Acier Carbone |  |  | 1 | Bride | U
858 | Bride WN 2500# | 2" |  | 40 | Acier Carbone |  |  | 1 | Bride | U
859 | Bride WN 2500# | 3" |  | 40 | Acier Carbone |  |  | 1 | Bride | U
860 | Bride WN 2500# | 4" |  | 40 | Acier Carbone |  |  | 1 | Bride | U
861 | Bride WN 2500# | 6" |  | 40 | Acier Carbone |  |  | 1 | Bride | U
862 | Bride WN 2500# | 8" |  | 40 | Acier Carbone |  |  | 1 | Bride | U
863 | Bride WN 2500# | 10" |  | 40 | Acier Carbone |  |  | 1 | Bride | U
864 | Bride WN 2500# | 12" |  | 40 | Acier Carbone |  |  | 1 | Bride | U
865 | Bride WN 2500# | 14" |  | 40 | Acier Carbone |  |  | 1 | Bride | U
866 | Bride WN 2500# | 16" |  | 40 | Acier Carbone |  |  | 1 | Bride | U
867 | Bride WN 2500# | 18" |  | 40 | Acier Carbone |  |  | 1 | Bride | U
868 | Bride WN 2500# | 20" |  | 40 | Acier Carbone |  |  | 1 | Bride | U
869 | Bride WN 2500# | 24" |  | 40 | Acier Carbone |  |  | 1 | Bride | U
870 | Bride WN 2500# | 1/2" |  | 20 | Acier Carbone |  |  | 1 | Bride | U
871 | Bride WN 2500# | 3/4" |  | 20 | Acier Carbone |  |  | 1 | Bride | U
872 | Bride WN 2500# | 1" |  | 20 | Acier Carbone |  |  | 1 | Bride | U
873 | Bride WN 2500# | 1"1/2 |  | 20 | Acier Carbone |  |  | 1 | Bride | U
874 | Bride WN 2500# | 2" |  | 20 | Acier Carbone |  |  | 1 | Bride | U
875 | Bride WN 2500# | 3" |  | 20 | Acier Carbone |  |  | 1 | Bride | U
876 | Bride WN 2500# | 4" |  | 20 | Acier Carbone |  |  | 1 | Bride | U
877 | Bride WN 2500# | 6" |  | 20 | Acier Carbone |  |  | 1 | Bride | U
878 | Bride WN 2500# | 8" |  | 20 | Acier Carbone |  |  | 1 | Bride | U
879 | Bride WN 2500# | 10" |  | 20 | Acier Carbone |  |  | 1 | Bride | U
880 | Bride WN 2500# | 12" |  | 20 | Acier Carbone |  |  | 1 | Bride | U
881 | Bride WN 2500# | 14" |  | 20 | Acier Carbone |  |  | 1 | Bride | U
882 | Bride WN 2500# | 16" |  | 20 | Acier Carbone |  |  | 1 | Bride | U
883 | Bride WN 2500# | 18" |  | 20 | Acier Carbone |  |  | 1 | Bride | U
884 | Bride WN 2500# | 20" |  | 20 | Acier Carbone |  |  | 1 | Bride | U
885 | Bride WN 2500# | 24" |  | 20 | Acier Carbone |  |  | 1 | Bride | U
886 | Bride WN 300# | 1/2" |  | 160 | Acier Allié |  |  | 1 | Bride | U
887 | Bride WN 300# | 3/4" |  | 160 | Acier Allié |  |  | 1 | Bride | U
888 | Bride WN 300# | 1" |  | 160 | Acier Allié |  |  | 1 | Bride | U
889 | Bride WN 300# | 1"1/2 |  | 160 | Acier Allié |  |  | 1 | Bride | U
890 | Bride WN 300# | 2" |  | 160 | Acier Allié |  |  | 1 | Bride | U
891 | Bride WN 300# | 3" |  | 160 | Acier Allié |  |  | 1 | Bride | U
892 | Bride WN 300# | 4" |  | 160 | Acier Allié |  |  | 1 | Bride | U
893 | Bride WN 300# | 6" |  | 160 | Acier Allié |  |  | 1 | Bride | U
894 | Bride WN 300# | 8" |  | 160 | Acier Allié |  |  | 1 | Bride | U
895 | Bride WN 300# | 10" |  | 160 | Acier Allié |  |  | 1 | Bride | U
896 | Bride WN 300# | 12" |  | 160 | Acier Allié |  |  | 1 | Bride | U
897 | Bride WN 300# | 14" |  | 160 | Acier Allié |  |  | 1 | Bride | U
898 | Bride WN 300# | 16" |  | 160 | Acier Allié |  |  | 1 | Bride | U
899 | Bride WN 300# | 18" |  | 160 | Acier Allié |  |  | 1 | Bride | U
900 | Bride WN 300# | 20" |  | 160 | Acier Allié |  |  | 1 | Bride | U
901 | Bride WN 300# | 24" |  | 160 | Acier Allié |  |  | 1 | Bride | U
902 | Bride WN 300# | 1/2" |  | 80 | Acier Allié | 48750 |  | 1 | Bride | U
903 | Bride WN 300# | 3/4" |  | 80 | Acier Allié | 56550 |  | 1 | Bride | U
904 | Bride WN 300# | 1" |  | 80 | Acier Allié | 63350 |  | 1 | Bride | U
905 | Bride WN 300# | 1"1/2 |  | 80 | Acier Allié | 81150 |  | 1 | Bride | U
906 | Bride WN 300# | 2" |  | 80 | Acier Allié | 108300 |  | 1 | Bride | U
907 | Bride WN 300# | 3" |  | 80 | Acier Allié | 120450 |  | 1 | Bride | U
908 | Bride WN 300# | 4" |  | 80 | Acier Allié | 176250 |  | 1 | Bride | U
909 | Bride WN 300# | 6" |  | 80 | Acier Allié | 268950 |  | 1 | Bride | U
910 | Bride WN 300# | 8" |  | 80 | Acier Allié |  |  | 1 | Bride | U
911 | Bride WN 300# | 10" |  | 80 | Acier Allié |  |  | 1 | Bride | U
912 | Bride WN 300# | 12" |  | 80 | Acier Allié |  |  | 1 | Bride | U
913 | Bride WN 300# | 14" |  | 80 | Acier Allié |  |  | 1 | Bride | U
914 | Bride WN 300# | 16" |  | 80 | Acier Allié |  |  | 1 | Bride | U
915 | Bride WN 300# | 18" |  | 80 | Acier Allié |  |  | 1 | Bride | U
916 | Bride WN 300# | 20" |  | 80 | Acier Allié |  |  | 1 | Bride | U
917 | Bride WN 300# | 24" |  | 80 | Acier Allié |  |  | 1 | Bride | U
918 | Bride WN 300# | 1/2" |  | 40 | Acier Allié |  |  | 1 | Bride | U
919 | Bride WN 300# | 3/4" |  | 40 | Acier Allié |  |  | 1 | Bride | U
920 | Bride WN 300# | 1" |  | 40 | Acier Allié |  |  | 1 | Bride | U
921 | Bride WN 300# | 1"1/2 |  | 40 | Acier Allié |  |  | 1 | Bride | U
922 | Bride WN 300# | 2" |  | 40 | Acier Allié | 107250 |  | 1 | Bride | U
923 | Bride WN 300# | 3" |  | 40 | Acier Allié | 118950 |  | 1 | Bride | U
924 | Bride WN 300# | 4" |  | 40 | Acier Allié | 173550 |  | 1 | Bride | U
925 | Bride WN 300# | 6" |  | 40 | Acier Allié | 256650 |  | 1 | Bride | U
926 | Bride WN 300# | 8" |  | 40 | Acier Allié |  |  | 1 | Bride | U
927 | Bride WN 300# | 10" |  | 40 | Acier Allié |  |  | 1 | Bride | U
928 | Bride WN 300# | 12" |  | 40 | Acier Allié |  |  | 1 | Bride | U
929 | Bride WN 300# | 14" |  | 40 | Acier Allié |  |  | 1 | Bride | U
930 | Bride WN 300# | 16" |  | 40 | Acier Allié |  |  | 1 | Bride | U
931 | Bride WN 300# | 18" |  | 40 | Acier Allié |  |  | 1 | Bride | U
932 | Bride WN 300# | 20" |  | 40 | Acier Allié |  |  | 1 | Bride | U
933 | Bride WN 300# | 24" |  | 40 | Acier Allié |  |  | 1 | Bride | U
934 | Bride WN 300# | 1/2" |  | 20 | Acier Allié |  |  | 1 | Bride | U
935 | Bride WN 300# | 3/4" |  | 20 | Acier Allié |  |  | 1 | Bride | U
936 | Bride WN 300# | 1" |  | 20 | Acier Allié |  |  | 1 | Bride | U
937 | Bride WN 300# | 1"1/2 |  | 20 | Acier Allié |  |  | 1 | Bride | U
938 | Bride WN 300# | 2" |  | 20 | Acier Allié |  |  | 1 | Bride | U
939 | Bride WN 300# | 3" |  | 20 | Acier Allié |  |  | 1 | Bride | U
940 | Bride WN 300# | 4" |  | 20 | Acier Allié |  |  | 1 | Bride | U
941 | Bride WN 300# | 6" |  | 20 | Acier Allié |  |  | 1 | Bride | U
942 | Bride WN 300# | 8" |  | 20 | Acier Allié |  |  | 1 | Bride | U
943 | Bride WN 300# | 10" |  | 20 | Acier Allié |  |  | 1 | Bride | U
944 | Bride WN 300# | 12" |  | 20 | Acier Allié |  |  | 1 | Bride | U
945 | Bride WN 300# | 14" |  | 20 | Acier Allié |  |  | 1 | Bride | U
946 | Bride WN 300# | 16" |  | 20 | Acier Allié |  |  | 1 | Bride | U
947 | Bride WN 300# | 18" |  | 20 | Acier Allié |  |  | 1 | Bride | U
948 | Bride WN 300# | 20" |  | 20 | Acier Allié |  |  | 1 | Bride | U
949 | Bride WN 300# | 24" |  | 20 | Acier Allié |  |  | 1 | Bride | U
950 | Bride WN 1500# | 1/2" |  | 160 | Acier Allié |  |  | 1 | Bride | U
951 | Bride WN 1500# | 3/4" |  | 160 | Acier Allié |  |  | 1 | Bride | U
952 | Bride WN 1500# | 1" |  | 160 | Acier Allié |  |  | 1 | Bride | U
953 | Bride WN 1500# | 1"1/2 |  | 160 | Acier Allié |  |  | 1 | Bride | U
954 | Bride WN 1500# | 2" |  | 160 | Acier Allié |  |  | 1 | Bride | U
955 | Bride WN 1500# | 3" |  | 160 | Acier Allié |  |  | 1 | Bride | U
956 | Bride WN 1500# | 4" |  | 160 | Acier Allié |  |  | 1 | Bride | U
957 | Bride WN 1500# | 6" |  | 160 | Acier Allié |  |  | 1 | Bride | U
958 | Bride WN 1500# | 8" |  | 160 | Acier Allié |  |  | 1 | Bride | U
959 | Bride WN 1500# | 10" |  | 160 | Acier Allié |  |  | 1 | Bride | U
960 | Bride WN 1500# | 12" |  | 160 | Acier Allié |  |  | 1 | Bride | U
961 | Bride WN 1500# | 14" |  | 160 | Acier Allié |  |  | 1 | Bride | U
962 | Bride WN 1500# | 16" |  | 160 | Acier Allié |  |  | 1 | Bride | U
963 | Bride WN 1500# | 18" |  | 160 | Acier Allié |  |  | 1 | Bride | U
964 | Bride WN 1500# | 20" |  | 160 | Acier Allié |  |  | 1 | Bride | U
965 | Bride WN 1500# | 24" |  | 160 | Acier Allié |  |  | 1 | Bride | U
966 | Bride WN 1500# | 1/2" |  | 80 | Acier Allié |  |  | 1 | Bride | U
967 | Bride WN 1500# | 3/4" |  | 80 | Acier Allié |  |  | 1 | Bride | U
968 | Bride WN 1500# | 1" |  | 80 | Acier Allié |  |  | 1 | Bride | U
969 | Bride WN 1500# | 1"1/2 |  | 80 | Acier Allié |  |  | 1 | Bride | U
970 | Bride WN 1500# | 2" |  | 80 | Acier Allié |  |  | 1 | Bride | U
971 | Bride WN 1500# | 3" |  | 80 | Acier Allié |  |  | 1 | Bride | U
972 | Bride WN 1500# | 4" |  | 80 | Acier Allié |  |  | 1 | Bride | U
973 | Bride WN 1500# | 6" |  | 80 | Acier Allié |  |  | 1 | Bride | U
974 | Bride WN 1500# | 8" |  | 80 | Acier Allié |  |  | 1 | Bride | U
975 | Bride WN 1500# | 10" |  | 80 | Acier Allié |  |  | 1 | Bride | U
976 | Bride WN 1500# | 12" |  | 80 | Acier Allié |  |  | 1 | Bride | U
977 | Bride WN 1500# | 14" |  | 80 | Acier Allié |  |  | 1 | Bride | U
978 | Bride WN 1500# | 16" |  | 80 | Acier Allié |  |  | 1 | Bride | U
979 | Bride WN 1500# | 18" |  | 80 | Acier Allié |  |  | 1 | Bride | U
980 | Bride WN 1500# | 20" |  | 80 | Acier Allié |  |  | 1 | Bride | U
981 | Bride WN 1500# | 24" |  | 80 | Acier Allié |  |  | 1 | Bride | U
982 | Bride WN 1500# | 1/2" |  | 40 | Acier Allié |  |  | 1 | Bride | U
983 | Bride WN 1500# | 3/4" |  | 40 | Acier Allié |  |  | 1 | Bride | U
984 | Bride WN 1500# | 1" |  | 40 | Acier Allié |  |  | 1 | Bride | U
985 | Bride WN 1500# | 1"1/2 |  | 40 | Acier Allié |  |  | 1 | Bride | U
986 | Bride WN 1500# | 2" |  | 40 | Acier Allié |  |  | 1 | Bride | U
987 | Bride WN 1500# | 3" |  | 40 | Acier Allié |  |  | 1 | Bride | U
988 | Bride WN 1500# | 4" |  | 40 | Acier Allié |  |  | 1 | Bride | U
989 | Bride WN 1500# | 6" |  | 40 | Acier Allié |  |  | 1 | Bride | U
990 | Bride WN 1500# | 8" |  | 40 | Acier Allié |  |  | 1 | Bride | U
991 | Bride WN 1500# | 10" |  | 40 | Acier Allié |  |  | 1 | Bride | U
992 | Bride WN 1500# | 12" |  | 40 | Acier Allié |  |  | 1 | Bride | U
993 | Bride WN 1500# | 14" |  | 40 | Acier Allié |  |  | 1 | Bride | U
994 | Bride WN 1500# | 16" |  | 40 | Acier Allié |  |  | 1 | Bride | U
995 | Bride WN 1500# | 18" |  | 40 | Acier Allié |  |  | 1 | Bride | U
996 | Bride WN 1500# | 20" |  | 40 | Acier Allié |  |  | 1 | Bride | U
997 | Bride WN 1500# | 24" |  | 40 | Acier Allié |  |  | 1 | Bride | U
998 | Bride WN 1500# | 1/2" |  | 20 | Acier Allié |  |  | 1 | Bride | U
999 | Bride WN 1500# | 3/4" |  | 20 | Acier Allié |  |  | 1 | Bride | U
1000 | Bride WN 1500# | 1" |  | 20 | Acier Allié |  |  | 1 | Bride | U
1001 | Bride WN 1500# | 1"1/2 |  | 20 | Acier Allié |  |  | 1 | Bride | U
1002 | Bride WN 1500# | 2" |  | 20 | Acier Allié |  |  | 1 | Bride | U
1003 | Bride WN 1500# | 3" |  | 20 | Acier Allié |  |  | 1 | Bride | U
1004 | Bride WN 1500# | 4" |  | 20 | Acier Allié |  |  | 1 | Bride | U
1005 | Bride WN 1500# | 6" |  | 20 | Acier Allié |  |  | 1 | Bride | U
1006 | Bride WN 1500# | 8" |  | 20 | Acier Allié |  |  | 1 | Bride | U
1007 | Bride WN 1500# | 10" |  | 20 | Acier Allié |  |  | 1 | Bride | U
1008 | Bride WN 1500# | 12" |  | 20 | Acier Allié |  |  | 1 | Bride | U
1009 | Bride WN 1500# | 14" |  | 20 | Acier Allié |  |  | 1 | Bride | U
1010 | Bride WN 1500# | 16" |  | 20 | Acier Allié |  |  | 1 | Bride | U
1011 | Bride WN 1500# | 18" |  | 20 | Acier Allié |  |  | 1 | Bride | U
1012 | Bride WN 1500# | 20" |  | 20 | Acier Allié |  |  | 1 | Bride | U
1013 | Bride WN 1500# | 24" |  | 20 | Acier Allié |  |  | 1 | Bride | U
1014 | Bride WN 2500# | 1/2" |  | 160 | Acier Allié |  |  | 1 | Bride | U
1015 | Bride WN 2500# | 3/4" |  | 160 | Acier Allié |  |  | 1 | Bride | U
1016 | Bride WN 2500# | 1" |  | 160 | Acier Allié |  |  | 1 | Bride | U
1017 | Bride WN 2500# | 1"1/2 |  | 160 | Acier Allié |  |  | 1 | Bride | U
1018 | Bride WN 2500# | 2" |  | 160 | Acier Allié |  |  | 1 | Bride | U
1019 | Bride WN 2500# | 3" |  | 160 | Acier Allié |  |  | 1 | Bride | U
1020 | Bride WN 2500# | 4" |  | 160 | Acier Allié |  |  | 1 | Bride | U
1021 | Bride WN 2500# | 6" |  | 160 | Acier Allié |  |  | 1 | Bride | U
1022 | Bride WN 2500# | 8" |  | 160 | Acier Allié |  |  | 1 | Bride | U
1023 | Bride WN 2500# | 10" |  | 160 | Acier Allié |  |  | 1 | Bride | U
1024 | Bride WN 2500# | 12" |  | 160 | Acier Allié |  |  | 1 | Bride | U
1025 | Bride WN 2500# | 14" |  | 160 | Acier Allié |  |  | 1 | Bride | U
1026 | Bride WN 2500# | 16" |  | 160 | Acier Allié |  |  | 1 | Bride | U
1027 | Bride WN 2500# | 18" |  | 160 | Acier Allié |  |  | 1 | Bride | U
1028 | Bride WN 2500# | 20" |  | 160 | Acier Allié |  |  | 1 | Bride | U
1029 | Bride WN 2500# | 24" |  | 160 | Acier Allié |  |  | 1 | Bride | U
1030 | Bride WN 2500# | 1/2" |  | 80 | Acier Allié |  |  | 1 | Bride | U
1031 | Bride WN 2500# | 3/4" |  | 80 | Acier Allié |  |  | 1 | Bride | U
1032 | Bride WN 2500# | 1" |  | 80 | Acier Allié |  |  | 1 | Bride | U
1033 | Bride WN 2500# | 1"1/2 |  | 80 | Acier Allié |  |  | 1 | Bride | U
1034 | Bride WN 2500# | 2" |  | 80 | Acier Allié |  |  | 1 | Bride | U
1035 | Bride WN 2500# | 3" |  | 80 | Acier Allié |  |  | 1 | Bride | U
1036 | Bride WN 2500# | 4" |  | 80 | Acier Allié |  |  | 1 | Bride | U
1037 | Bride WN 2500# | 6" |  | 80 | Acier Allié |  |  | 1 | Bride | U
1038 | Bride WN 2500# | 8" |  | 80 | Acier Allié |  |  | 1 | Bride | U
1039 | Bride WN 2500# | 10" |  | 80 | Acier Allié |  |  | 1 | Bride | U
1040 | Bride WN 2500# | 12" |  | 80 | Acier Allié |  |  | 1 | Bride | U
1041 | Bride WN 2500# | 14" |  | 80 | Acier Allié |  |  | 1 | Bride | U
1042 | Bride WN 2500# | 16" |  | 80 | Acier Allié |  |  | 1 | Bride | U
1043 | Bride WN 2500# | 18" |  | 80 | Acier Allié |  |  | 1 | Bride | U
1044 | Bride WN 2500# | 20" |  | 80 | Acier Allié |  |  | 1 | Bride | U
1045 | Bride WN 2500# | 24" |  | 80 | Acier Allié |  |  | 1 | Bride | U
1046 | Bride WN 2500# | 1/2" |  | 40 | Acier Allié |  |  | 1 | Bride | U
1047 | Bride WN 2500# | 3/4" |  | 40 | Acier Allié |  |  | 1 | Bride | U
1048 | Bride WN 2500# | 1" |  | 40 | Acier Allié |  |  | 1 | Bride | U
1049 | Bride WN 2500# | 1"1/2 |  | 40 | Acier Allié |  |  | 1 | Bride | U
1050 | Bride WN 2500# | 2" |  | 40 | Acier Allié | 13000 |  | 1 | Bride | U
1051 | Bride WN 2500# | 3" |  | 40 | Acier Allié | 24000 |  | 1 | Bride | U
1052 | Bride WN 2500# | 4" |  | 40 | Acier Allié |  |  | 1 | Bride | U
1053 | Bride WN 2500# | 6" |  | 40 | Acier Allié |  |  | 1 | Bride | U
1054 | Bride WN 2500# | 8" |  | 40 | Acier Allié |  |  | 1 | Bride | U
1055 | Bride WN 2500# | 10" |  | 40 | Acier Allié |  |  | 1 | Bride | U
1056 | Bride WN 2500# | 12" |  | 40 | Acier Allié |  |  | 1 | Bride | U
1057 | Bride WN 2500# | 14" |  | 40 | Acier Allié |  |  | 1 | Bride | U
1058 | Bride WN 2500# | 16" |  | 40 | Acier Allié |  |  | 1 | Bride | U
1059 | Bride WN 2500# | 18" |  | 40 | Acier Allié |  |  | 1 | Bride | U
1060 | Bride WN 2500# | 20" |  | 40 | Acier Allié |  |  | 1 | Bride | U
1061 | Bride WN 2500# | 24" |  | 40 | Acier Allié |  |  | 1 | Bride | U
1062 | Bride WN 2500# | 1/2" |  | 20 | Acier Allié |  |  | 1 | Bride | U
1063 | Bride WN 2500# | 3/4" |  | 20 | Acier Allié |  |  | 1 | Bride | U
1064 | Bride WN 2500# | 1" |  | 20 | Acier Allié |  |  | 1 | Bride | U
1065 | Bride WN 2500# | 1"1/2 |  | 20 | Acier Allié |  |  | 1 | Bride | U
1066 | Bride WN 2500# | 2" |  | 20 | Acier Allié |  |  | 1 | Bride | U
1067 | Bride WN 2500# | 3" |  | 20 | Acier Allié |  |  | 1 | Bride | U
1068 | Bride WN 2500# | 4" |  | 20 | Acier Allié |  |  | 1 | Bride | U
1069 | Bride WN 2500# | 6" |  | 20 | Acier Allié |  |  | 1 | Bride | U
1070 | Bride WN 2500# | 8" |  | 20 | Acier Allié |  |  | 1 | Bride | U
1071 | Bride WN 2500# | 10" |  | 20 | Acier Allié |  |  | 1 | Bride | U
1072 | Bride WN 2500# | 12" |  | 20 | Acier Allié |  |  | 1 | Bride | U
1073 | Bride WN 2500# | 14" |  | 20 | Acier Allié |  |  | 1 | Bride | U
1074 | Bride WN 2500# | 16" |  | 20 | Acier Allié |  |  | 1 | Bride | U
1075 | Bride WN 2500# | 18" |  | 20 | Acier Allié |  |  | 1 | Bride | U
1076 | Bride WN 2500# | 20" |  | 20 | Acier Allié |  |  | 1 | Bride | U
1077 | Bride WN 2500# | 24" |  | 20 | Acier Allié |  |  | 1 | Bride | U
1078 | Bride WN 300# | 1/2" |  | 160 | Acier Inox |  |  | 1 | Bride | U
1079 | Bride WN 300# | 3/4" |  | 160 | Acier Inox |  |  | 1 | Bride | U
1080 | Bride WN 300# | 1" |  | 160 | Acier Inox |  |  | 1 | Bride | U
1081 | Bride WN 300# | 1"1/2 |  | 160 | Acier Inox |  |  | 1 | Bride | U
1082 | Bride WN 300# | 2" |  | 160 | Acier Inox |  |  | 1 | Bride | U
1083 | Bride WN 300# | 3" |  | 160 | Acier Inox |  |  | 1 | Bride | U
1084 | Bride WN 300# | 4" |  | 160 | Acier Inox |  |  | 1 | Bride | U
1085 | Bride WN 300# | 6" |  | 160 | Acier Inox |  |  | 1 | Bride | U
1086 | Bride WN 300# | 8" |  | 160 | Acier Inox |  |  | 1 | Bride | U
1087 | Bride WN 300# | 10" |  | 160 | Acier Inox |  |  | 1 | Bride | U
1088 | Bride WN 300# | 12" |  | 160 | Acier Inox |  |  | 1 | Bride | U
1089 | Bride WN 300# | 14" |  | 160 | Acier Inox |  |  | 1 | Bride | U
1090 | Bride WN 300# | 16" |  | 160 | Acier Inox |  |  | 1 | Bride | U
1091 | Bride WN 300# | 18" |  | 160 | Acier Inox |  |  | 1 | Bride | U
1092 | Bride WN 300# | 20" |  | 160 | Acier Inox |  |  | 1 | Bride | U
1093 | Bride WN 300# | 24" |  | 160 | Acier Inox |  |  | 1 | Bride | U
1094 | Bride WN 300# | 1/2" |  | 80 | Acier Inox |  |  | 1 | Bride | U
1095 | Bride WN 300# | 3/4" |  | 80 | Acier Inox |  |  | 1 | Bride | U
1096 | Bride WN 300# | 1" |  | 80 | Acier Inox |  |  | 1 | Bride | U
1097 | Bride WN 300# | 1"1/2 |  | 80 | Acier Inox |  |  | 1 | Bride | U
1098 | Bride WN 300# | 2" |  | 80 | Acier Inox |  |  | 1 | Bride | U
1099 | Bride WN 300# | 3" |  | 80 | Acier Inox |  |  | 1 | Bride | U
1100 | Bride WN 300# | 4" |  | 80 | Acier Inox |  |  | 1 | Bride | U
1101 | Bride WN 300# | 6" |  | 80 | Acier Inox |  |  | 1 | Bride | U
1102 | Bride WN 300# | 8" |  | 80 | Acier Inox |  |  | 1 | Bride | U
1103 | Bride WN 300# | 10" |  | 80 | Acier Inox |  |  | 1 | Bride | U
1104 | Bride WN 300# | 12" |  | 80 | Acier Inox |  |  | 1 | Bride | U
1105 | Bride WN 300# | 14" |  | 80 | Acier Inox |  |  | 1 | Bride | U
1106 | Bride WN 300# | 16" |  | 80 | Acier Inox |  |  | 1 | Bride | U
1107 | Bride WN 300# | 18" |  | 80 | Acier Inox |  |  | 1 | Bride | U
1108 | Bride WN 300# | 20" |  | 80 | Acier Inox |  |  | 1 | Bride | U
1109 | Bride WN 300# | 24" |  | 80 | Acier Inox |  |  | 1 | Bride | U
1110 | Bride WN 300# | 1/2" |  | 40 | Acier Inox |  |  | 1 | Bride | U
1111 | Bride WN 300# | 3/4" |  | 40 | Acier Inox | 29820 |  | 1 | Bride | U
1112 | Bride WN 300# | 1" |  | 40 | Acier Inox | 29820 |  | 1 | Bride | U
1113 | Bride WN 300# | 1"1/2 |  | 40 | Acier Inox | 33810 |  | 1 | Bride | U
1114 | Bride WN 300# | 2" |  | 40 | Acier Inox | 60400 |  | 1 | Bride | U
1115 | Bride WN 300# | 3" |  | 40 | Acier Inox | 124000 |  | 1 | Bride | U
1116 | Bride WN 300# | 4" |  | 40 | Acier Inox | 144970 |  | 1 | Bride | U
1117 | Bride WN 300# | 6" |  | 40 | Acier Inox | 260890 |  | 1 | Bride | U
1118 | Bride WN 300# | 8" |  | 40 | Acier Inox | 395150 |  | 1 | Bride | U
1119 | Bride WN 300# | 10" |  | 40 | Acier Inox | 554625 |  | 1 | Bride | U
1120 | Bride WN 300# | 12" |  | 40 | Acier Inox | 714100 |  | 1 | Bride | U
1121 | Bride WN 300# | 14" |  | 40 | Acier Inox | 850000 |  | 1 | Bride | U
1122 | Bride WN 300# | 16" |  | 40 | Acier Inox | 1100000 |  | 1 | Bride | U
1123 | Bride WN 300# | 18" |  | 40 | Acier Inox | 1385900 |  | 1 | Bride | U
1124 | Bride WN 300# | 20" |  | 40 | Acier Inox | 1700000 |  | 1 | Bride | U
1125 | Bride WN 300# | 24" |  | 40 | Acier Inox | 2000000 |  | 1 | Bride | U
1126 | Bride WN 300# | 1/2" |  | 20 | Acier Inox |  |  | 1 | Bride | U
1127 | Bride WN 300# | 3/4" |  | 20 | Acier Inox |  |  | 1 | Bride | U
1128 | Bride WN 300# | 1" |  | 20 | Acier Inox |  |  | 1 | Bride | U
1129 | Bride WN 300# | 1"1/2 |  | 20 | Acier Inox |  |  | 1 | Bride | U
1130 | Bride WN 300# | 2" |  | 20 | Acier Inox |  |  | 1 | Bride | U
1131 | Bride WN 300# | 3" |  | 20 | Acier Inox |  |  | 1 | Bride | U
1132 | Bride WN 300# | 4" |  | 20 | Acier Inox |  |  | 1 | Bride | U
1133 | Bride WN 300# | 6" |  | 20 | Acier Inox |  |  | 1 | Bride | U
1134 | Bride WN 300# | 8" |  | 20 | Acier Inox |  |  | 1 | Bride | U
1135 | Bride WN 300# | 10" |  | 20 | Acier Inox |  |  | 1 | Bride | U
1136 | Bride WN 300# | 12" |  | 20 | Acier Inox |  |  | 1 | Bride | U
1137 | Bride WN 300# | 14" |  | 20 | Acier Inox |  |  | 1 | Bride | U
1138 | Bride WN 300# | 16" |  | 20 | Acier Inox |  |  | 1 | Bride | U
1139 | Bride WN 300# | 18" |  | 20 | Acier Inox |  |  | 1 | Bride | U
1140 | Bride WN 300# | 20" |  | 20 | Acier Inox |  |  | 1 | Bride | U
1141 | Bride WN 300# | 24" |  | 20 | Acier Inox |  |  | 1 | Bride | U
1142 | Bride WN 1500# | 1/2" |  | 160 | Acier Inox |  |  | 1 | Bride | U
1143 | Bride WN 1500# | 3/4" |  | 160 | Acier Inox |  |  | 1 | Bride | U
1144 | Bride WN 1500# | 1" |  | 160 | Acier Inox |  |  | 1 | Bride | U
1145 | Bride WN 1500# | 1"1/2 |  | 160 | Acier Inox |  |  | 1 | Bride | U
1146 | Bride WN 1500# | 2" |  | 160 | Acier Inox |  |  | 1 | Bride | U
1147 | Bride WN 1500# | 3" |  | 160 | Acier Inox |  |  | 1 | Bride | U
1148 | Bride WN 1500# | 4" |  | 160 | Acier Inox |  |  | 1 | Bride | U
1149 | Bride WN 1500# | 6" |  | 160 | Acier Inox |  |  | 1 | Bride | U
1150 | Bride WN 1500# | 8" |  | 160 | Acier Inox |  |  | 1 | Bride | U
1151 | Bride WN 1500# | 10" |  | 160 | Acier Inox |  |  | 1 | Bride | U
1152 | Bride WN 1500# | 12" |  | 160 | Acier Inox |  |  | 1 | Bride | U
1153 | Bride WN 1500# | 14" |  | 160 | Acier Inox |  |  | 1 | Bride | U
1154 | Bride WN 1500# | 16" |  | 160 | Acier Inox |  |  | 1 | Bride | U
1155 | Bride WN 1500# | 18" |  | 160 | Acier Inox |  |  | 1 | Bride | U
1156 | Bride WN 1500# | 20" |  | 160 | Acier Inox |  |  | 1 | Bride | U
1157 | Bride WN 1500# | 24" |  | 80 | Acier Inox |  |  | 1 | Bride | U
1158 | Bride WN 1500# | 1/2" |  | 80 | Acier Inox |  |  | 1 | Bride | U
1159 | Bride WN 1500# | 3/4" |  | 80 | Acier Inox |  |  | 1 | Bride | U
1160 | Bride WN 1500# | 1" |  | 80 | Acier Inox |  |  | 1 | Bride | U
1161 | Bride WN 1500# | 1"1/2 |  | 80 | Acier Inox |  |  | 1 | Bride | U
1162 | Bride WN 1500# | 2" |  | 80 | Acier Inox |  |  | 1 | Bride | U
1163 | Bride WN 1500# | 3" |  | 80 | Acier Inox |  |  | 1 | Bride | U
1164 | Bride WN 1500# | 4" |  | 80 | Acier Inox |  |  | 1 | Bride | U
1165 | Bride WN 1500# | 6" |  | 80 | Acier Inox |  |  | 1 | Bride | U
1166 | Bride WN 1500# | 8" |  | 80 | Acier Inox |  |  | 1 | Bride | U
1167 | Bride WN 1500# | 10" |  | 80 | Acier Inox |  |  | 1 | Bride | U
1168 | Bride WN 1500# | 12" |  | 80 | Acier Inox |  |  | 1 | Bride | U
1169 | Bride WN 1500# | 14" |  | 80 | Acier Inox |  |  | 1 | Bride | U
1170 | Bride WN 1500# | 16" |  | 80 | Acier Inox |  |  | 1 | Bride | U
1171 | Bride WN 1500# | 18" |  | 80 | Acier Inox |  |  | 1 | Bride | U
1172 | Bride WN 1500# | 20" |  | 80 | Acier Inox |  |  | 1 | Bride | U
1173 | Bride WN 1500# | 24" |  | 80 | Acier Inox |  |  | 1 | Bride | U
1174 | Bride WN 1500# | 1/2" |  | 40 | Acier Inox |  |  | 1 | Bride | U
1175 | Bride WN 1500# | 3/4" |  | 40 | Acier Inox |  |  | 1 | Bride | U
1176 | Bride WN 1500# | 1" |  | 40 | Acier Inox |  |  | 1 | Bride | U
1177 | Bride WN 1500# | 1"1/2 |  | 40 | Acier Inox |  |  | 1 | Bride | U
1178 | Bride WN 1500# | 2" |  | 40 | Acier Inox |  |  | 1 | Bride | U
1179 | Bride WN 1500# | 3" |  | 40 | Acier Inox |  |  | 1 | Bride | U
1180 | Bride WN 1500# | 4" |  | 40 | Acier Inox |  |  | 1 | Bride | U
1181 | Bride WN 1500# | 6" |  | 40 | Acier Inox |  |  | 1 | Bride | U
1182 | Bride WN 1500# | 8" |  | 40 | Acier Inox |  |  | 1 | Bride | U
1183 | Bride WN 1500# | 10" |  | 40 | Acier Inox |  |  | 1 | Bride | U
1184 | Bride WN 1500# | 12" |  | 40 | Acier Inox |  |  | 1 | Bride | U
1185 | Bride WN 1500# | 14" |  | 40 | Acier Inox |  |  | 1 | Bride | U
1186 | Bride WN 1500# | 16" |  | 40 | Acier Inox |  |  | 1 | Bride | U
1187 | Bride WN 1500# | 18" |  | 40 | Acier Inox |  |  | 1 | Bride | U
1188 | Bride WN 1500# | 20" |  | 40 | Acier Inox |  |  | 1 | Bride | U
1189 | Bride WN 1500# | 24" |  | 40 | Acier Inox |  |  | 1 | Bride | U
1190 | Bride WN 1500# | 1/2" |  | 20 | Acier Inox |  |  | 1 | Bride | U
1191 | Bride WN 1500# | 3/4" |  | 20 | Acier Inox |  |  | 1 | Bride | U
1192 | Bride WN 1500# | 1" |  | 20 | Acier Inox |  |  | 1 | Bride | U
1193 | Bride WN 1500# | 1"1/2 |  | 20 | Acier Inox |  |  | 1 | Bride | U
1194 | Bride WN 1500# | 2" |  | 20 | Acier Inox |  |  | 1 | Bride | U
1195 | Bride WN 1500# | 3" |  | 20 | Acier Inox |  |  | 1 | Bride | U
1196 | Bride WN 1500# | 4" |  | 20 | Acier Inox |  |  | 1 | Bride | U
1197 | Bride WN 1500# | 6" |  | 20 | Acier Inox |  |  | 1 | Bride | U
1198 | Bride WN 1500# | 8" |  | 20 | Acier Inox |  |  | 1 | Bride | U
1199 | Bride WN 1500# | 10" |  | 20 | Acier Inox |  |  | 1 | Bride | U
1200 | Bride WN 1500# | 12" |  | 20 | Acier Inox |  |  | 1 | Bride | U
1201 | Bride WN 1500# | 14" |  | 20 | Acier Inox |  |  | 1 | Bride | U
1202 | Bride WN 1500# | 16" |  | 20 | Acier Inox |  |  | 1 | Bride | U
1203 | Bride WN 1500# | 18" |  | 20 | Acier Inox |  |  | 1 | Bride | U
1204 | Bride WN 1500# | 20" |  | 20 | Acier Inox |  |  | 1 | Bride | U
1205 | Bride WN 1500# | 24" |  | 20 | Acier Inox |  |  | 1 | Bride | U
1206 | Bride WN 2500# | 1/2" |  | 160 | Acier Inox |  |  | 1 | Bride | U
1207 | Bride WN 2500# | 3/4" |  | 160 | Acier Inox |  |  | 1 | Bride | U
1208 | Bride WN 2500# | 1" |  | 160 | Acier Inox |  |  | 1 | Bride | U
1209 | Bride WN 2500# | 1"1/2 |  | 160 | Acier Inox |  |  | 1 | Bride | U
1210 | Bride WN 2500# | 2" |  | 160 | Acier Inox |  |  | 1 | Bride | U
1211 | Bride WN 2500# | 3" |  | 160 | Acier Inox |  |  | 1 | Bride | U
1212 | Bride WN 2500# | 4" |  | 160 | Acier Inox |  |  | 1 | Bride | U
1213 | Bride WN 2500# | 6" |  | 160 | Acier Inox |  |  | 1 | Bride | U
1214 | Bride WN 2500# | 8" |  | 160 | Acier Inox |  |  | 1 | Bride | U
1215 | Bride WN 2500# | 10" |  | 160 | Acier Inox |  |  | 1 | Bride | U
1216 | Bride WN 2500# | 12" |  | 160 | Acier Inox |  |  | 1 | Bride | U
1217 | Bride WN 2500# | 14" |  | 160 | Acier Inox |  |  | 1 | Bride | U
1218 | Bride WN 2500# | 16" |  | 160 | Acier Inox |  |  | 1 | Bride | U
1219 | Bride WN 2500# | 18" |  | 160 | Acier Inox |  |  | 1 | Bride | U
1220 | Bride WN 2500# | 20" |  | 160 | Acier Inox |  |  | 1 | Bride | U
1221 | Bride WN 2500# | 24" |  | 160 | Acier Inox |  |  | 1 | Bride | U
1222 | Bride WN 2500# | 1/2" |  | 80 | Acier Inox |  |  | 1 | Bride | U
1223 | Bride WN 2500# | 3/4" |  | 80 | Acier Inox |  |  | 1 | Bride | U
1224 | Bride WN 2500# | 1" |  | 80 | Acier Inox |  |  | 1 | Bride | U
1225 | Bride WN 2500# | 1"1/2 |  | 80 | Acier Inox |  |  | 1 | Bride | U
1226 | Bride WN 2500# | 2" |  | 80 | Acier Inox |  |  | 1 | Bride | U
1227 | Bride WN 2500# | 3" |  | 80 | Acier Inox |  |  | 1 | Bride | U
1228 | Bride WN 2500# | 4" |  | 80 | Acier Inox |  |  | 1 | Bride | U
1229 | Bride WN 2500# | 6" |  | 80 | Acier Inox |  |  | 1 | Bride | U
1230 | Bride WN 2500# | 8" |  | 80 | Acier Inox |  |  | 1 | Bride | U
1231 | Bride WN 2500# | 10" |  | 80 | Acier Inox |  |  | 1 | Bride | U
1232 | Bride WN 2500# | 12" |  | 80 | Acier Inox |  |  | 1 | Bride | U
1233 | Bride WN 2500# | 14" |  | 80 | Acier Inox |  |  | 1 | Bride | U
1234 | Bride WN 2500# | 16" |  | 80 | Acier Inox |  |  | 1 | Bride | U
1235 | Bride WN 2500# | 18" |  | 80 | Acier Inox |  |  | 1 | Bride | U
1236 | Bride WN 2500# | 20" |  | 80 | Acier Inox |  |  | 1 | Bride | U
1237 | Bride WN 2500# | 24" |  | 80 | Acier Inox |  |  | 1 | Bride | U
1238 | Bride WN 2500# | 1/2" |  | 40 | Acier Inox |  |  | 1 | Bride | U
1239 | Bride WN 2500# | 3/4" |  | 40 | Acier Inox |  |  | 1 | Bride | U
1240 | Bride WN 2500# | 1" |  | 40 | Acier Inox |  |  | 1 | Bride | U
1241 | Bride WN 2500# | 1"1/2 |  | 40 | Acier Inox |  |  | 1 | Bride | U
1242 | Bride WN 2500# | 2" |  | 40 | Acier Inox |  |  | 1 | Bride | U
1243 | Bride WN 2500# | 3" |  | 40 | Acier Inox |  |  | 1 | Bride | U
1244 | Bride WN 2500# | 4" |  | 40 | Acier Inox |  |  | 1 | Bride | U
1245 | Bride WN 2500# | 6" |  | 40 | Acier Inox |  |  | 1 | Bride | U
1246 | Bride WN 2500# | 8" |  | 40 | Acier Inox |  |  | 1 | Bride | U
1247 | Bride WN 2500# | 10" |  | 40 | Acier Inox |  |  | 1 | Bride | U
1248 | Bride WN 2500# | 12" |  | 40 | Acier Inox |  |  | 1 | Bride | U
1249 | Bride WN 2500# | 14" |  | 40 | Acier Inox |  |  | 1 | Bride | U
1250 | Bride WN 2500# | 16" |  | 40 | Acier Inox |  |  | 1 | Bride | U
1251 | Bride WN 2500# | 18" |  | 40 | Acier Inox |  |  | 1 | Bride | U
1252 | Bride WN 2500# | 20" |  | 40 | Acier Inox |  |  | 1 | Bride | U
1253 | Bride WN 2500# | 24" |  | 40 | Acier Inox |  |  | 1 | Bride | U
1254 | Bride WN 2500# | 1/2" |  | 20 | Acier Inox |  |  | 1 | Bride | U
1255 | Bride WN 2500# | 3/4" |  | 20 | Acier Inox |  |  | 1 | Bride | U
1256 | Bride WN 2500# | 1" |  | 20 | Acier Inox |  |  | 1 | Bride | U
1257 | Bride WN 2500# | 1"1/2 |  | 20 | Acier Inox |  |  | 1 | Bride | U
1258 | Bride WN 2500# | 2" |  | 20 | Acier Inox |  |  | 1 | Bride | U
1259 | Bride WN 2500# | 3" |  | 20 | Acier Inox |  |  | 1 | Bride | U
1260 | Bride WN 2500# | 4" |  | 20 | Acier Inox |  |  | 1 | Bride | U
1261 | Bride WN 2500# | 6" |  | 20 | Acier Inox |  |  | 1 | Bride | U
1262 | Bride WN 2500# | 8" |  | 20 | Acier Inox |  |  | 1 | Bride | U
1263 | Bride WN 2500# | 10" |  | 20 | Acier Inox |  |  | 1 | Bride | U
1264 | Bride WN 2500# | 12" |  | 20 | Acier Inox |  |  | 1 | Bride | U
1265 | Bride WN 2500# | 14" |  | 20 | Acier Inox |  |  | 1 | Bride | U
1266 | Bride WN 2500# | 16" |  | 20 | Acier Inox |  |  | 1 | Bride | U
1267 | Bride WN 2500# | 18" |  | 20 | Acier Inox |  |  | 1 | Bride | U
1268 | Bride WN 2500# | 20" |  | 20 | Acier Inox |  |  | 1 | Bride | U
1269 | Bride WN 2500# | 24" |  | 20 | Acier Inox |  |  | 1 | Bride | U
1270 | Coude | 1/2" |  | 160 | Acier Carbone | 18480 |  | 1 | Raccord | U
1271 | Coude | 3/4" |  | 160 | Acier Carbone | 18480 |  | 1 | Raccord | U
1272 | Coude | 1" |  | 160 | Acier Carbone | 19320 |  | 1 | Raccord | U
1273 | Coude | 1"1/2 |  | 160 | Acier Carbone | 24500 |  | 1 | Raccord | U
1274 | Coude | 2" |  | 160 | Acier Carbone | 25760 |  | 1 | Raccord | U
1275 | Coude | 3" |  | 160 | Acier Carbone | 48300 |  | 1 | Raccord | U
1276 | Coude | 4" |  | 160 | Acier Carbone | 82800 |  | 1 | Raccord | U
1277 | Coude | 6" |  | 160 | Acier Carbone | 202580 |  | 1 | Raccord | U
1278 | Coude | 8" |  | 160 | Acier Carbone | 394500 |  | 1 | Raccord | U
1279 | Coude | 10" |  | 160 | Acier Carbone | 450800 |  | 1 | Raccord | U
1280 | Coude | 12" |  | 160 | Acier Carbone | 532440 |  | 1 | Raccord | U
1281 | Coude | 14" |  | 160 | Acier Carbone |  |  | 1 | Raccord | U
1282 | Coude | 16" |  | 160 | Acier Carbone |  |  | 1 | Raccord | U
1283 | Coude | 18" |  | 160 | Acier Carbone |  |  | 1 | Raccord | U
1284 | Coude | 20" |  | 160 | Acier Carbone |  |  | 1 | Raccord | U
1285 | Coude | 24" |  | 160 | Acier Carbone |  |  | 1 | Raccord | U
1286 | Coude | 1/2" |  | 80 | Acier Carbone | 5500 |  | 1 | Raccord | U
1287 | Coude | 3/4" |  | 80 | Acier Carbone | 9355 |  | 1 | Raccord | U
1288 | Coude | 1" |  | 80 | Acier Carbone | 11000 |  | 1 | Raccord | U
1289 | Coude | 1"1/2 |  | 80 | Acier Carbone | 12230 |  | 1 | Raccord | U
1290 | Coude | 2" |  | 80 | Acier Carbone | 14000 |  | 1 | Raccord | U
1291 | Coude | 3" |  | 80 | Acier Carbone | 16356 |  | 1 | Raccord | U
1292 | Coude | 4" |  | 80 | Acier Carbone | 27380 |  | 1 | Raccord | U
1293 | Coude | 6" |  | 80 | Acier Carbone | 68740 |  | 1 | Raccord | U
1294 | Coude | 8" |  | 80 | Acier Carbone | 197880 |  | 1 | Raccord | U
1295 | Coude | 12" |  | 80 | Acier Carbone | 320000 |  | 1 | Raccord | U
1296 | Coude | 14" |  | 80 | Acier Carbone | 414120 |  | 1 | Raccord | U
1297 | Coude | 16" |  | 80 | Acier Carbone |  |  | 1 | Raccord | U
1298 | Coude | 18" |  | 80 | Acier Carbone |  |  | 1 | Raccord | U
1299 | Coude | 20" |  | 80 | Acier Carbone |  |  | 1 | Raccord | U
1300 | Coude | 24" |  | 80 | Acier Carbone |  |  | 1 | Raccord | U
1301 | Coude | 1/2" |  | 40 | Acier Carbone | 2600 |  | 1 | Raccord | U
1302 | Coude | 3/4" |  | 40 | Acier Carbone | 2900 |  | 1 | Raccord | U
1303 | Coude | 1" |  | 40 | Acier Carbone | 3500 |  | 1 | Raccord | U
1304 | Coude | 1"1/2 |  | 40 | Acier Carbone | 4700 |  | 1 | Raccord | U
1305 | Coude | 2" |  | 40 | Acier Carbone | 7200 |  | 1 | Raccord | U
1306 | Coude 45° | 3" |  | 40 | Acier Carbone | 11500 |  | 1 | Raccord | U
1307 | Coude 90° | 4" |  | 40 | Acier Carbone | 21000 |  | 1 | Raccord | U
1308 | Coude 90° | 6" |  | 40 | Acier Carbone | 45000 |  | 1 | Raccord | U
1309 | Coude 90° /45° | 8" |  | 40 | Acier Carbone | 96000 |  | 1 | Raccord | U
1310 | Coude | 10" |  | 40 | Acier Carbone | 132700 |  | 1 | Raccord | U
1311 | Coude | 12" |  | 40 | Acier Carbone | 167000 |  | 1 | Raccord | U
1312 | Coude | 14" |  | 40 | Acier Carbone | 325000 |  | 1 | Raccord | U
1313 | Coude | 16" |  | 40 | Acier Carbone | 385000 |  | 1 | Raccord | U
1314 | Coude | 18" |  | 40 | Acier Carbone |  |  | 1 | Raccord | U
1315 | Coude | 20" |  | 40 | Acier Carbone |  |  | 1 | Raccord | U
1316 | Coude | 24" |  | 40 | Acier Carbone |  |  | 1 | Raccord | U
1317 | Coude | 1/2" |  | 20 | Acier Carbone |  |  | 1 | Raccord | U
1318 | Coude | 3/4" |  | 20 | Acier Carbone |  |  | 1 | Raccord | U
1319 | Coude | 1" |  | 20 | Acier Carbone |  |  | 1 | Raccord | U
1320 | Coude | 1"1/2 |  | 20 | Acier Carbone |  |  | 1 | Raccord | U
1321 | Coude | 2" |  | 20 | Acier Carbone |  |  | 1 | Raccord | U
1322 | Coude | 3" |  | 20 | Acier Carbone |  |  | 1 | Raccord | U
1323 | Coude | 4" |  | 20 | Acier Carbone |  |  | 1 | Raccord | U
1324 | Coude | 6" |  | 20 | Acier Carbone |  |  | 1 | Raccord | U
1325 | Coude | 8" |  | 20 | Acier Carbone |  |  | 1 | Raccord | U
1326 | Coude | 10" |  | 20 | Acier Carbone |  |  | 1 | Raccord | U
1327 | Coude | 12" |  | 20 | Acier Carbone | 153170 |  | 1 | Raccord | U
1328 | Coude | 14" |  | 20 | Acier Carbone | 233520 |  | 1 | Raccord | U
1329 | Coude | 16" |  | 20 | Acier Carbone | 326480 |  | 1 | Raccord | U
1330 | Coude | 18" |  | 20 | Acier Carbone | 457380 |  | 1 | Raccord | U
1331 | Coude | 20" |  | 20 | Acier Carbone | 560840 |  | 1 | Raccord | U
1332 | Coude | 24" |  | 20 | Acier Carbone | 846580 |  | 1 | Raccord | U
1333 | Coude | 1/2" |  | 160 | Acier Allié |  |  | 1 | Raccord | U
1334 | Coude | 3/4" |  | 160 | Acier Allié |  |  | 1 | Raccord | U
1335 | Coude | 1" |  | 160 | Acier Allié | 42120 |  | 1 | Raccord | U
1336 | Coude | 1"1/2 |  | 160 | Acier Allié |  |  | 1 | Raccord | U
1337 | Coude | 2" |  | 160 | Acier Allié |  |  | 1 | Raccord | U
1338 | Coude | 3" |  | 160 | Acier Allié |  |  | 1 | Raccord | U
1339 | Coude | 4" |  | 160 | Acier Allié |  |  | 1 | Raccord | U
1340 | Coude | 6" |  | 160 | Acier Allié |  |  | 1 | Raccord | U
1341 | Coude | 8" |  | 160 | Acier Allié |  |  | 1 | Raccord | U
1342 | Coude | 10" |  | 160 | Acier Allié |  |  | 1 | Raccord | U
1343 | Coude | 12" |  | 160 | Acier Allié |  |  | 1 | Raccord | U
1344 | Coude | 14" |  | 160 | Acier Allié |  |  | 1 | Raccord | U
1345 | Coude | 16" |  | 160 | Acier Allié |  |  | 1 | Raccord | U
1346 | Coude | 18" |  | 160 | Acier Allié |  |  | 1 | Raccord | U
1347 | Coude | 24" |  | 160 | Acier Allié |  |  | 1 | Raccord | U
1348 | Coude | 1/2" |  | 80 | Acier Allié |  |  | 1 | Raccord | U
1349 | Coude | 3/4" |  | 80 | Acier Allié | 21200 |  | 1 | Raccord | U
1350 | Coude | 1" |  | 80 | Acier Allié | 23400 |  | 1 | Raccord | U
1351 | Coude | 1"1/2 |  | 80 | Acier Allié | 29100 |  | 1 | Raccord | U
1352 | Coude | 2" |  | 80 | Acier Allié | 35000 |  | 1 | Raccord | U
1353 | Coude | 3" |  | 80 | Acier Allié | 77100 |  | 1 | Raccord | U
1354 | Coude | 4" |  | 80 | Acier Allié | 133650 |  | 1 | Raccord | U
1355 | Coude | 6" |  | 80 | Acier Allié | 292200 |  | 1 | Raccord | U
1356 | Coude | 8" |  | 80 | Acier Allié | 450900 |  | 1 | Raccord | U
1357 | Coude | 10" |  | 80 | Acier Allié | 806400 |  | 1 | Raccord | U
1358 | Coude | 12" |  | 80 | Acier Allié |  |  | 1 | Raccord | U
1359 | Coude | 14" |  | 80 | Acier Allié |  |  | 1 | Raccord | U
1360 | Coude | 16" |  | 80 | Acier Allié |  |  | 1 | Raccord | U
1361 | Coude | 18" |  | 80 | Acier Allié |  |  | 1 | Raccord | U
1362 | Coude | 20" |  | 80 | Acier Allié |  |  | 1 | Raccord | U
1363 | Coude | 24" |  | 80 | Acier Allié |  |  | 1 | Raccord | U
1364 | Coude | 1/2" |  | 40 | Acier Allié |  |  | 1 | Raccord | U
1365 | Coude | 3/4" |  | 40 | Acier Allié |  |  | 1 | Raccord | U
1366 | Coude | 1" |  | 40 | Acier Allié |  |  | 1 | Raccord | U
1367 | Coude | 1"1/2 |  | 40 | Acier Allié |  |  | 1 | Raccord | U
1368 | Coude | 2" |  | 40 | Acier Allié | 24000 |  | 1 | Raccord | U
1369 | Coude | 3" |  | 40 | Acier Allié | 51000 |  | 1 | Raccord | U
1370 | Coude | 4" |  | 40 | Acier Allié | 79950 |  | 1 | Raccord | U
1371 | Coude | 6" |  | 40 | Acier Allié | 203550 |  | 1 | Raccord | U
1372 | Coude | 8" |  | 40 | Acier Allié | 319800 |  | 1 | Raccord | U
1373 | Coude | 10" |  | 40 | Acier Allié | 566850 |  | 1 | Raccord | U
1374 | Coude | 12" |  | 40 | Acier Allié |  |  | 1 | Raccord | U
1375 | Coude | 14" |  | 40 | Acier Allié |  |  | 1 | Raccord | U
1376 | Coude | 16" |  | 40 | Acier Allié |  |  | 1 | Raccord | U
1377 | Coude | 18" |  | 40 | Acier Allié |  |  | 1 | Raccord | U
1378 | Coude | 20" |  | 40 | Acier Allié |  |  | 1 | Raccord | U
1379 | Coude | 24" |  | 40 | Acier Allié |  |  | 1 | Raccord | U
1380 | Coude | 1/2" |  | 20 | Acier Allié |  |  | 1 | Raccord | U
1381 | Coude | 3/4" |  | 20 | Acier Allié |  |  | 1 | Raccord | U
1382 | Coude | 1" |  | 20 | Acier Allié |  |  | 1 | Raccord | U
1383 | Coude | 1"1/2 |  | 20 | Acier Allié |  |  | 1 | Raccord | U
1384 | Coude | 2" |  | 20 | Acier Allié |  |  | 1 | Raccord | U
1385 | Coude | 3" |  | 20 | Acier Allié |  |  | 1 | Raccord | U
1386 | Coude | 4" |  | 20 | Acier Allié |  |  | 1 | Raccord | U
1387 | Coude | 6" |  | 20 | Acier Allié |  |  | 1 | Raccord | U
1388 | Coude | 8" |  | 20 | Acier Allié |  |  | 1 | Raccord | U
1389 | Coude | 10" |  | 20 | Acier Allié |  |  | 1 | Raccord | U
1390 | Coude | 12" |  | 20 | Acier Allié |  |  | 1 | Raccord | U
1391 | Coude | 14" |  | 20 | Acier Allié |  |  | 1 | Raccord | U
1392 | Coude | 16" |  | 20 | Acier Allié |  |  | 1 | Raccord | U
1393 | Coude | 18" |  | 20 | Acier Allié |  |  | 1 | Raccord | U
1394 | Coude | 20" |  | 20 | Acier Allié |  |  | 1 | Raccord | U
1395 | Coude | 24" |  | 20 | Acier Allié |  |  | 1 | Raccord | U
1396 | Coude | 1/2" |  | 160 | Acier Inox |  |  | 1 | Raccord | U
1397 | Coude | 3/4" |  | 160 | Acier Inox |  |  | 1 | Raccord | U
1398 | Coude | 1" |  | 160 | Acier Inox |  |  | 1 | Raccord | U
1399 | Coude | 1"1/2 |  | 160 | Acier Inox |  |  | 1 | Raccord | U
1400 | Coude | 2" |  | 160 | Acier Inox |  |  | 1 | Raccord | U
1401 | Coude | 3" |  | 160 | Acier Inox |  |  | 1 | Raccord | U
1402 | Coude | 4" |  | 160 | Acier Inox |  |  | 1 | Raccord | U
1403 | Coude | 6" |  | 160 | Acier Inox |  |  | 1 | Raccord | U
1404 | Coude | 8" |  | 160 | Acier Inox |  |  | 1 | Raccord | U
1405 | Coude | 10" |  | 160 | Acier Inox |  |  | 1 | Raccord | U
1406 | Coude | 12" |  | 160 | Acier Inox |  |  | 1 | Raccord | U
1407 | Coude | 14" |  | 160 | Acier Inox |  |  | 1 | Raccord | U
1408 | Coude | 16" |  | 160 | Acier Inox |  |  | 1 | Raccord | U
1409 | Coude | 18" |  | 160 | Acier Inox |  |  | 1 | Raccord | U
1410 | Coude | 20" |  | 160 | Acier Inox |  |  | 1 | Raccord | U
1411 | Coude | 24" |  | 160 | Acier Inox |  |  | 1 | Raccord | U
1412 | Coude | 1/2" |  | 80 | Acier Inox |  |  | 1 | Raccord | U
1413 | Coude | 3/4" |  | 80 | Acier Inox |  |  | 1 | Raccord | U
1414 | Coude | 1" |  | 80 | Acier Inox |  |  | 1 | Raccord | U
1415 | Coude | 1"1/2 |  | 80 | Acier Inox |  |  | 1 | Raccord | U
1416 | Coude | 2" |  | 80 | Acier Inox |  |  | 1 | Raccord | U
1417 | Coude | 3" |  | 80 | Acier Inox |  |  | 1 | Raccord | U
1418 | Coude | 4" |  | 80 | Acier Inox |  |  | 1 | Raccord | U
1419 | Coude | 6" |  | 80 | Acier Inox |  |  | 1 | Raccord | U
1420 | Coude | 8" |  | 80 | Acier Inox |  |  | 1 | Raccord | U
1421 | Coude | 10" |  | 80 | Acier Inox |  |  | 1 | Raccord | U
1422 | Coude | 12" |  | 80 | Acier Inox |  |  | 1 | Raccord | U
1423 | Coude | 14" |  | 80 | Acier Inox |  |  | 1 | Raccord | U
1424 | Coude | 16" |  | 80 | Acier Inox |  |  | 1 | Raccord | U
1425 | Coude | 18" |  | 80 | Acier Inox |  |  | 1 | Raccord | U
1426 | Coude | 20" |  | 80 | Acier Inox |  |  | 1 | Raccord | U
1427 | Coude | 24" |  | 80 | Acier Inox |  |  | 1 | Raccord | U
1428 | Coude | 1/2" |  | 40 | Acier Inox | 5200 |  | 1 | Raccord | U
1429 | Coude | 3/4" |  | 40 | Acier Inox | 5500 |  | 1 | Raccord | U
1430 | Coude | 1" |  | 40 | Acier Inox | 6200 |  | 1 | Raccord | U
1431 | Coude | 1"1/2 |  | 40 | Acier Inox | 8200 |  | 1 | Raccord | U
1432 | Coude | 2" |  | 40 | Acier Inox | 11300 |  | 1 | Raccord | U
1433 | Coude | 3" |  | 40 | Acier Inox | 22800 |  | 1 | Raccord | U
1434 | Coude | 4" |  | 40 | Acier Inox | 30300 |  | 1 | Raccord | U
1435 | Coude | 6" |  | 40 | Acier Inox | 51500 |  | 1 | Raccord | U
1436 | Coude | 8" |  | 40 | Acier Inox |  |  | 1 | Raccord | U
1437 | Coude | 10" |  | 40 | Acier Inox |  |  | 1 | Raccord | U
1438 | Coude | 12" |  | 40 | Acier Inox |  |  | 1 | Raccord | U
1439 | Coude | 14" |  | 40 | Acier Inox |  |  | 1 | Raccord | U
1440 | Coude | 16" |  | 40 | Acier Inox |  |  | 1 | Raccord | U
1441 | Coude | 18" |  | 40 | Acier Inox |  |  | 1 | Raccord | U
1442 | Coude | 20" |  | 40 | Acier Inox |  |  | 1 | Raccord | U
1443 | Coude | 24" |  | 40 | Acier Inox |  |  | 1 | Raccord | U
1444 | Coude | 1/2" |  | 20 | Acier Inox |  |  | 1 | Raccord | U
1445 | Coude | 3/4" |  | 20 | Acier Inox |  |  | 1 | Raccord | U
1446 | Coude | 1" |  | 20 | Acier Inox |  |  | 1 | Raccord | U
1447 | Coude | 1"1/2 |  | 20 | Acier Inox |  |  | 1 | Raccord | U
1448 | Coude | 2" |  | 20 | Acier Inox |  |  | 1 | Raccord | U
1449 | Coude | 3" |  | 20 | Acier Inox |  |  | 1 | Raccord | U
1450 | Coude | 4" |  | 20 | Acier Inox |  |  | 1 | Raccord | U
1451 | Coude | 6" |  | 20 | Acier Inox |  |  | 1 | Raccord | U
1452 | Coude | 8" |  | 20 | Acier Inox |  |  | 1 | Raccord | U
1453 | Coude | 10" |  | 20 | Acier Inox |  |  | 1 | Raccord | U
1454 | Coude | 12" |  | 20 | Acier Inox |  |  | 1 | Raccord | U
1455 | Coude | 14" |  | 20 | Acier Inox |  |  | 1 | Raccord | U
1456 | Coude | 16" |  | 20 | Acier Inox |  |  | 1 | Raccord | U
1457 | Coude | 18" |  | 20 | Acier Inox |  |  | 1 | Raccord | U
1458 | Coude | 20" |  | 20 | Acier Inox |  |  | 1 | Raccord | U
1459 | Coude | 24" |  | 20 | Acier Inox |  |  | 1 | Raccord | U
1460 | Té | 1/2" |  | 160 | Acier Carbone | 16200 |  | 1 | Raccord | U
1461 | Té | 3/4" |  | 160 | Acier Carbone | 20000 |  | 1 | Raccord | U
1462 | Té | 1" |  | 160 | Acier Carbone | 23660 |  | 1 | Raccord | U
1463 | Té | 1"1/2 |  | 160 | Acier Carbone | 35560 |  | 1 | Raccord | U
1464 | Té | 2" |  | 160 | Acier Carbone | 41440 |  | 1 | Raccord | U
1465 | Té | 3" |  | 160 | Acier Carbone | 53480 |  | 1 | Raccord | U
1466 | Té | 4" |  | 160 | Acier Carbone | 126560 |  | 1 | Raccord | U
1467 | Té | 6" |  | 160 | Acier Carbone | 178000 |  | 1 | Raccord | U
1468 | Té | 8" |  | 160 | Acier Carbone |  |  | 1 | Raccord | U
1469 | Té | 10" |  | 160 | Acier Carbone |  |  | 1 | Raccord | U
1470 | Té | 12" |  | 160 | Acier Carbone |  |  | 1 | Raccord | U
1471 | Té | 14" |  | 160 | Acier Carbone |  |  | 1 | Raccord | U
1472 | Té | 16" |  | 160 | Acier Carbone |  |  | 1 | Raccord | U
1473 | Té | 18" |  | 160 | Acier Carbone |  |  | 1 | Raccord | U
1474 | Té | 20" |  | 160 | Acier Carbone |  |  | 1 | Raccord | U
1475 | Té | 24" |  | 160 | Acier Carbone |  |  | 1 | Raccord | U
1476 | Té | 1/2" |  | 80 | Acier Carbone | 8990 |  | 1 | Raccord | U
1477 | Té | 3/4" |  | 80 | Acier Carbone | 14130 |  | 1 | Raccord | U
1478 | Té | 1" |  | 80 | Acier Carbone | 15415 |  | 1 | Raccord | U
1479 | Té | 1"1/2 |  | 80 | Acier Carbone | 18240 |  | 1 | Raccord | U
1480 | Té | 2" |  | 80 | Acier Carbone | 28000 |  | 1 | Raccord | U
1481 | Té | 3" |  | 80 | Acier Carbone | 36340 |  | 1 | Raccord | U
1482 | Té | 4" |  | 80 | Acier Carbone | 45000 |  | 1 | Raccord | U
1483 | Té | 6" |  | 80 | Acier Carbone | 83000 |  | 1 | Raccord | U
1484 | Té | 8" |  | 80 | Acier Carbone |  |  | 1 | Raccord | U
1485 | Té | 10" |  | 80 | Acier Carbone |  |  | 1 | Raccord | U
1486 | Té | 12" |  | 80 | Acier Carbone |  |  | 1 | Raccord | U
1487 | Té | 14" |  | 80 | Acier Carbone |  |  | 1 | Raccord | U
1488 | Té | 16" |  | 80 | Acier Carbone |  |  | 1 | Raccord | U
1489 | Té | 18" |  | 80 | Acier Carbone |  |  | 1 | Raccord | U
1490 | Té | 20" |  | 80 | Acier Carbone |  |  | 1 | Raccord | U
1491 | Té | 24" |  | 80 | Acier Carbone |  |  | 1 | Raccord | U
1492 | Té | 1/2" |  | 40 | Acier Carbone |  |  | 1 | Raccord | U
1493 | Té | 3/4" |  | 40 | Acier Carbone | 8990 |  | 1 | Raccord | U
1494 | Té | 1" |  | 40 | Acier Carbone | 11200 |  | 1 | Raccord | U
1495 | Té | 1"1/2 |  | 40 | Acier Carbone | 13000 |  | 1 | Raccord | U
1496 | Té | 2" |  | 40 | Acier Carbone | 21000 |  | 1 | Raccord | U
1497 | Té | 3" |  | 40 | Acier Carbone | 35000 |  | 1 | Raccord | U
1498 | Té | 4" |  | 40 | Acier Carbone | 42000 |  | 1 | Raccord | U
1499 | Té | 6" |  | 40 | Acier Carbone | 75000 |  | 1 | Raccord | U
1500 | Té | 8" |  | 40 | Acier Carbone | 135000 |  | 1 | Raccord | U
1501 | Té | 10" |  | 40 | Acier Carbone | 222740 |  | 1 | Raccord | U
1502 | Té | 12" |  | 40 | Acier Carbone | 319000 |  | 1 | Raccord | U
1503 | Té | 14" |  | 40 | Acier Carbone | 460000 |  | 1 | Raccord | U
1504 | Té | 16" |  | 40 | Acier Carbone | 530000 |  | 1 | Raccord | U
1505 | Té | 18" |  | 40 | Acier Carbone | 675000 |  | 1 | Raccord | U
1506 | Té | 20" |  | 40 | Acier Carbone | 795000 |  | 1 | Raccord | U
1507 | Té | 24" |  | 40 | Acier Carbone |  |  | 1 | Raccord | U
1508 | Té | 1/2" |  | 20 | Acier Carbone |  |  | 1 | Raccord | U
1509 | Té | 3/4" |  | 20 | Acier Carbone |  |  | 1 | Raccord | U
1510 | Té | 1" |  | 20 | Acier Carbone |  |  | 1 | Raccord | U
1511 | Té | 1"1/2 |  | 20 | Acier Carbone |  |  | 1 | Raccord | U
1512 | Té | 2" |  | 20 | Acier Carbone |  |  | 1 | Raccord | U
1513 | Té | 3" |  | 20 | Acier Carbone |  |  | 1 | Raccord | U
1514 | Té | 4" |  | 20 | Acier Carbone |  |  | 1 | Raccord | U
1515 | Té | 6" |  | 20 | Acier Carbone |  |  | 1 | Raccord | U
1516 | Té | 8" |  | 20 | Acier Carbone |  |  | 1 | Raccord | U
1517 | Té | 10" |  | 20 | Acier Carbone |  |  | 1 | Raccord | U
1518 | Té | 12" |  | 20 | Acier Carbone | 309900 |  | 1 | Raccord | U
1519 | Té | 14" |  | 20 | Acier Carbone | 460180 |  | 1 | Raccord | U
1520 | Té | 16" |  | 20 | Acier Carbone | 630420 |  | 1 | Raccord | U
1521 | Té | 18" |  | 20 | Acier Carbone | 965020 |  | 1 | Raccord | U
1522 | Té | 20" |  | 20 | Acier Carbone |  |  | 1 | Raccord | U
1523 | Té | 24" |  | 20 | Acier Carbone |  |  | 1 | Raccord | U
1524 | Té | 1/2" |  | 160 | Acier Allié |  |  | 1 | Raccord | U
1525 | Té | 3/4" |  | 160 | Acier Allié |  |  | 1 | Raccord | U
1526 | Té | 1" |  | 160 | Acier Allié |  |  | 1 | Raccord | U
1527 | Té | 1"1/2 |  | 160 | Acier Allié |  |  | 1 | Raccord | U
1528 | Té | 2" |  | 160 | Acier Allié |  |  | 1 | Raccord | U
1529 | Té | 3" |  | 160 | Acier Allié |  |  | 1 | Raccord | U
1530 | Té | 4" |  | 160 | Acier Allié |  |  | 1 | Raccord | U
1531 | Té | 6" |  | 160 | Acier Allié |  |  | 1 | Raccord | U
1532 | Té | 8" |  | 160 | Acier Allié |  |  | 1 | Raccord | U
1533 | Té | 10" |  | 160 | Acier Allié |  |  | 1 | Raccord | U
1534 | Té | 12" |  | 160 | Acier Allié |  |  | 1 | Raccord | U
1535 | Té | 14" |  | 160 | Acier Allié |  |  | 1 | Raccord | U
1536 | Té | 16" |  | 160 | Acier Allié |  |  | 1 | Raccord | U
1537 | Té | 18" |  | 160 | Acier Allié |  |  | 1 | Raccord | U
1538 | Té | 20" |  | 160 | Acier Allié |  |  | 1 | Raccord | U
1539 | Té | 24" |  | 160 | Acier Allié |  |  | 1 | Raccord | U
1540 | Té | 1/2" |  | 80 | Acier Allié |  |  | 1 | Raccord | U
1541 | Té | 3/4" |  | 40 | Acier Allié |  |  | 1 | Raccord | U
1542 | Té | 1" |  | 40 | Acier Allié |  |  | 1 | Raccord | U
1543 | Té | 1"1/2 |  | 40 | Acier Allié |  |  | 1 | Raccord | U
1544 | Té | 2" |  | 40 | Acier Allié |  |  | 1 | Raccord | U
1545 | Té | 3" |  | 40 | Acier Allié |  |  | 1 | Raccord | U
1546 | Té | 4" |  | 40 | Acier Allié |  |  | 1 | Raccord | U
1547 | Té | 6" |  | 40 | Acier Allié |  |  | 1 | Raccord | U
1548 | Té | 8" |  | 40 | Acier Allié |  |  | 1 | Raccord | U
1549 | Té | 10" |  | 40 | Acier Allié |  |  | 1 | Raccord | U
1550 | Té | 12" |  | 40 | Acier Allié |  |  | 1 | Raccord | U
1551 | Té | 14" |  | 40 | Acier Allié |  |  | 1 | Raccord | U
1552 | Té | 16" |  | 40 | Acier Allié |  |  | 1 | Raccord | U
1553 | Té | 18" |  | 40 | Acier Allié |  |  | 1 | Raccord | U
1554 | Té | 20" |  | 40 | Acier Allié |  |  | 1 | Raccord | U
1555 | Té | 24" |  | 40 | Acier Allié |  |  | 1 | Raccord | U
1556 | Té | 1/2" |  | 20 | Acier Allié |  |  | 1 | Raccord | U
1557 | Té | 3/4" |  | 20 | Acier Allié |  |  | 1 | Raccord | U
1558 | Té | 1" |  | 20 | Acier Allié |  |  | 1 | Raccord | U
1559 | Té | 1"1/2 |  | 20 | Acier Allié |  |  | 1 | Raccord | U
1560 | Té | 2" |  | 20 | Acier Allié |  |  | 1 | Raccord | U
1561 | Té | 3" |  | 20 | Acier Allié |  |  | 1 | Raccord | U
1562 | Té | 4" |  | 20 | Acier Allié |  |  | 1 | Raccord | U
1563 | Té | 6" |  | 20 | Acier Allié |  |  | 1 | Raccord | U
1564 | Té | 8" |  | 20 | Acier Allié |  |  | 1 | Raccord | U
1565 | Té | 10" |  | 20 | Acier Allié |  |  | 1 | Raccord | U
1566 | Té | 12" |  | 20 | Acier Allié |  |  | 1 | Raccord | U
1567 | Té | 14" |  | 20 | Acier Allié |  |  | 1 | Raccord | U
1568 | Té | 16" |  | 20 | Acier Allié |  |  | 1 | Raccord | U
1569 | Té | 18" |  | 20 | Acier Allié |  |  | 1 | Raccord | U
1570 | Té | 20" |  | 20 | Acier Allié |  |  | 1 | Raccord | U
1571 | Té | 24" |  | 20 | Acier Allié |  |  | 1 | Raccord | U
1572 | Té | 1/2" |  | 160 | Acier Inox |  |  | 1 | Raccord | U
1573 | Té | 3/4" |  | 160 | Acier Inox |  |  | 1 | Raccord | U
1574 | Té | 1" |  | 160 | Acier Inox |  |  | 1 | Raccord | U
1575 | Té | 1"1/2 |  | 160 | Acier Inox |  |  | 1 | Raccord | U
1576 | Té | 2" |  | 160 | Acier Inox |  |  | 1 | Raccord | U
1577 | Té | 3" |  | 160 | Acier Inox |  |  | 1 | Raccord | U
1578 | Té | 4" |  | 160 | Acier Inox |  |  | 1 | Raccord | U
1579 | Té | 6" |  | 160 | Acier Inox |  |  | 1 | Raccord | U
1580 | Té | 8" |  | 160 | Acier Inox |  |  | 1 | Raccord | U
1581 | Té | 10" |  | 160 | Acier Inox |  |  | 1 | Raccord | U
1582 | Té | 12" |  | 160 | Acier Inox |  |  | 1 | Raccord | U
1583 | Té | 14" |  | 160 | Acier Inox |  |  | 1 | Raccord | U
1584 | Té | 16" |  | 160 | Acier Inox |  |  | 1 | Raccord | U
1585 | Té | 18" |  | 160 | Acier Inox |  |  | 1 | Raccord | U
1586 | Té | 20" |  | 160 | Acier Inox |  |  | 1 | Raccord | U
1587 | Té | 24" |  | 160 | Acier Inox |  |  | 1 | Raccord | U
1588 | Té | 1/2" |  | 80 | Acier Inox |  |  | 1 | Raccord | U
1589 | Té | 3/4" |  | 80 | Acier Inox |  |  | 1 | Raccord | U
1590 | Té | 1" |  | 80 | Acier Inox |  |  | 1 | Raccord | U
1591 | Té | 1"1/2 |  | 80 | Acier Inox |  |  | 1 | Raccord | U
1592 | Té | 2" |  | 80 | Acier Inox |  |  | 1 | Raccord | U
1593 | Té | 3" |  | 80 | Acier Inox |  |  | 1 | Raccord | U
1594 | Té | 4" |  | 80 | Acier Inox |  |  | 1 | Raccord | U
1595 | Té | 6" |  | 80 | Acier Inox |  |  | 1 | Raccord | U
1596 | Té | 8" |  | 80 | Acier Inox |  |  | 1 | Raccord | U
1597 | Té | 10" |  | 80 | Acier Inox |  |  | 1 | Raccord | U
1598 | Té | 12" |  | 80 | Acier Inox |  |  | 1 | Raccord | U
1599 | Té | 14" |  | 80 | Acier Inox |  |  | 1 | Raccord | U
1600 | Té | 16" |  | 80 | Acier Inox |  |  | 1 | Raccord | U
1601 | Té | 18" |  | 80 | Acier Inox |  |  | 1 | Raccord | U
1602 | Té | 20" |  | 80 | Acier Inox |  |  | 1 | Raccord | U
1603 | Té | 24" |  | 80 | Acier Inox |  |  | 1 | Raccord | U
1604 | Té | 1/2" |  | 40 | Acier Inox |  |  | 1 | Raccord | U
1605 | Té | 3/4" |  | 40 | Acier Inox |  |  | 1 | Raccord | U
1606 | Té | 1" |  | 40 | Acier Inox |  |  | 1 | Raccord | U
1607 | Té | 1"1/2 |  | 40 | Acier Inox |  |  | 1 | Raccord | U
1608 | Té | 2" |  | 40 | Acier Inox |  |  | 1 | Raccord | U
1609 | Té | 3" |  | 40 | Acier Inox |  |  | 1 | Raccord | U
1610 | Té | 4" |  | 40 | Acier Inox |  |  | 1 | Raccord | U
1611 | Té | 6" |  | 40 | Acier Inox |  |  | 1 | Raccord | U
1612 | Té | 8" |  | 40 | Acier Inox |  |  | 1 | Raccord | U
1613 | Té | 10" |  | 40 | Acier Inox |  |  | 1 | Raccord | U
1614 | Té | 12" |  | 40 | Acier Inox |  |  | 1 | Raccord | U
1615 | Té | 14" |  | 40 | Acier Inox |  |  | 1 | Raccord | U
1616 | Té | 16" |  | 40 | Acier Inox |  |  | 1 | Raccord | U
1617 | Té | 18" |  | 40 | Acier Inox |  |  | 1 | Raccord | U
1618 | Té | 20" |  | 40 | Acier Inox |  |  | 1 | Raccord | U
1619 | Té | 24" |  | 40 | Acier Inox |  |  | 1 | Raccord | U
1620 | Té | 1/2" |  | 20 | Acier Inox |  |  | 1 | Raccord | U
1621 | Té | 3/4" |  | 20 | Acier Inox |  |  | 1 | Raccord | U
1622 | Té | 1" |  | 20 | Acier Inox |  |  | 1 | Raccord | U
1623 | Té | 1"1/2 |  | 20 | Acier Inox |  |  | 1 | Raccord | U
1624 | Té | 2" |  | 20 | Acier Inox |  |  | 1 | Raccord | U
1625 | Té | 3" |  | 20 | Acier Inox |  |  | 1 | Raccord | U
1626 | Té | 4" |  | 20 | Acier Inox |  |  | 1 | Raccord | U
1627 | Té | 6" |  | 20 | Acier Inox |  |  | 1 | Raccord | U
1628 | Té | 8" |  | 20 | Acier Inox |  |  | 1 | Raccord | U
1629 | Té | 10" |  | 20 | Acier Inox |  |  | 1 | Raccord | U
1630 | Té | 12" |  | 20 | Acier Inox |  |  | 1 | Raccord | U
1631 | Té | 14" |  | 20 | Acier Inox |  |  | 1 | Raccord | U
1632 | Té | 16" |  | 20 | Acier Inox |  |  | 1 | Raccord | U
1633 | Té | 18" |  | 20 | Acier Inox |  |  | 1 | Raccord | U
1634 | Té | 20" |  | 20 | Acier Inox |  |  | 1 | Raccord | U
1635 | Té | 24" |  | 20 | Acier Inox |  |  | 1 | Raccord | U
1636 | Cap | 1/2" |  | 160 | Acier Carbone |  |  | 1 | Raccord | U
1637 | Cap | 3/4" |  | 160 | Acier Carbone |  |  | 1 | Raccord | U
1638 | Cap | 1" |  | 160 | Acier Carbone |  |  | 1 | Raccord | U
1639 | Cap | 1"1/2 |  | 160 | Acier Carbone |  |  | 1 | Raccord | U
1640 | Cap | 2" |  | 160 | Acier Carbone |  |  | 1 | Raccord | U
1641 | Cap | 3" |  | 160 | Acier Carbone |  |  | 1 | Raccord | U
1642 | Cap | 4" |  | 160 | Acier Carbone |  |  | 1 | Raccord | U
1643 | Cap | 6" |  | 160 | Acier Carbone |  |  | 1 | Raccord | U
1644 | Cap | 8" |  | 160 | Acier Carbone |  |  | 1 | Raccord | U
1645 | Cap | 10" |  | 160 | Acier Carbone |  |  | 1 | Raccord | U
1646 | Cap | 12" |  | 160 | Acier Carbone |  |  | 1 | Raccord | U
1647 | Cap | 14" |  | 160 | Acier Carbone |  |  | 1 | Raccord | U
1648 | Cap | 16" |  | 160 | Acier Carbone |  |  | 1 | Raccord | U
1649 | Cap | 18" |  | 160 | Acier Carbone |  |  | 1 | Raccord | U
1650 | Cap | 20" |  | 160 | Acier Carbone |  |  | 1 | Raccord | U
1651 | Cap | 24" |  | 160 | Acier Carbone |  |  | 1 | Raccord | U
1652 | Cap | 1/2" |  | 80 | Acier Carbone | 4605 |  | 1 | Raccord | U
1653 | Cap | 3/4" |  | 80 | Acier Carbone | 4605 |  | 1 | Raccord | U
1654 | Cap | 1" |  | 80 | Acier Carbone | 5530 |  | 1 | Raccord | U
1655 | Cap | 1"1/2 |  | 80 | Acier Carbone | 8290 |  | 1 | Raccord | U
1656 | Cap | 2" |  | 80 | Acier Carbone |  |  | 1 | Raccord | U
1657 | Cap | 3" |  | 80 | Acier Carbone |  |  | 1 | Raccord | U
1658 | Cap | 4" |  | 80 | Acier Carbone |  |  | 1 | Raccord | U
1659 | Cap | 6" |  | 80 | Acier Carbone |  |  | 1 | Raccord | U
1660 | Cap | 8" |  | 80 | Acier Carbone |  |  | 1 | Raccord | U
1661 | Cap | 10" |  | 80 | Acier Carbone |  |  | 1 | Raccord | U
1662 | Cap | 12" |  | 80 | Acier Carbone |  |  | 1 | Raccord | U
1663 | Cap | 14" |  | 80 | Acier Carbone |  |  | 1 | Raccord | U
1664 | Cap | 16" |  | 80 | Acier Carbone |  |  | 1 | Raccord | U
1665 | Cap | 18" |  | 80 | Acier Carbone |  |  | 1 | Raccord | U
1666 | Cap | 20" |  | 80 | Acier Carbone |  |  | 1 | Raccord | U
1667 | Cap | 24" |  | 80 | Acier Carbone |  |  | 1 | Raccord | U
1668 | Cap | 1/2" |  | 40 | Acier Carbone | 4145 |  | 1 | Raccord | U
1669 | Cap | 3/4" |  | 40 | Acier Carbone | 4145 |  | 1 | Raccord | U
1670 | Cap | 1" |  | 40 | Acier Carbone | 5200 |  | 1 | Raccord | U
1671 | Cap | 1"1/2 |  | 40 | Acier Carbone | 6000 |  | 1 | Raccord | U
1672 | Cap | 2" |  | 40 | Acier Carbone | 12500 |  | 1 | Raccord | U
1673 | Cap | 3" |  | 40 | Acier Carbone | 15800 |  | 1 | Raccord | U
1674 | Cap | 4" |  | 40 | Acier Carbone | 21700 |  | 1 | Raccord | U
1675 | Cap | 6" |  | 40 | Acier Carbone | 32600 |  | 1 | Raccord | U
1676 | Cap | 8" |  | 40 | Acier Carbone | 46000 |  | 1 | Raccord | U
1677 | Cap | 10" |  | 40 | Acier Carbone | 49700 |  | 1 | Raccord | U
1678 | Cap | 12" |  | 40 | Acier Carbone | 60400 |  | 1 | Raccord | U
1679 | Cap | 14" |  | 40 | Acier Carbone | 82160 |  | 1 | Raccord | U
1680 | Cap | 16" |  | 40 | Acier Carbone | 128180 |  | 1 | Raccord | U
1681 | Cap | 18" |  | 40 | Acier Carbone | 142660 |  | 1 | Raccord | U
1682 | Cap | 20" |  | 40 | Acier Carbone | 209440 |  | 1 | Raccord | U
1683 | Cap | 24" |  | 40 | Acier Carbone | 226800 |  | 1 | Raccord | U
1684 | Cap | 1/2" |  | 20 | Acier Carbone |  |  | 1 | Raccord | U
1685 | Cap | 3/4" |  | 20 | Acier Carbone |  |  | 1 | Raccord | U
1686 | Cap | 1" |  | 20 | Acier Carbone |  |  | 1 | Raccord | U
1687 | Cap | 1"1/2 |  | 20 | Acier Carbone |  |  | 1 | Raccord | U
1688 | Cap | 2" |  | 20 | Acier Carbone |  |  | 1 | Raccord | U
1689 | Cap | 3" |  | 20 | Acier Carbone |  |  | 1 | Raccord | U
1690 | Cap | 4" |  | 20 | Acier Carbone |  |  | 1 | Raccord | U
1691 | Cap | 6" |  | 20 | Acier Carbone |  |  | 1 | Raccord | U
1692 | Cap | 8" |  | 20 | Acier Carbone |  |  | 1 | Raccord | U
1693 | Cap | 10" |  | 20 | Acier Carbone | 48000 |  | 1 | Raccord | U
1694 | Cap | 12" |  | 20 | Acier Carbone | 60400 |  | 1 | Raccord | U
1695 | Cap | 14" |  | 20 | Acier Carbone | 82160 |  | 1 | Raccord | U
1696 | Cap | 16" |  | 20 | Acier Carbone | 121940 |  | 1 | Raccord | U
1697 | Cap | 18" |  | 20 | Acier Carbone | 132470 |  | 1 | Raccord | U
1698 | Cap | 20" |  | 20 | Acier Carbone | 153920 |  | 1 | Raccord | U
1699 | Cap | 24" |  | 20 | Acier Carbone | 196560 |  | 1 | Raccord | U
1700 | Cap | 1/2" |  | 160 | Acier Allié |  |  | 1 | Raccord | U
1701 | Cap | 3/4" |  | 160 | Acier Allié |  |  | 1 | Raccord | U
1702 | Cap | 1" |  | 160 | Acier Allié |  |  | 1 | Raccord | U
1703 | Cap | 1"1/2 |  | 160 | Acier Allié |  |  | 1 | Raccord | U
1704 | Cap | 2" |  | 160 | Acier Allié |  |  | 1 | Raccord | U
1705 | Cap | 3" |  | 160 | Acier Allié |  |  | 1 | Raccord | U
1706 | Cap | 4" |  | 160 | Acier Allié |  |  | 1 | Raccord | U
1707 | Cap | 6" |  | 160 | Acier Allié |  |  | 1 | Raccord | U
1708 | Cap | 8" |  | 160 | Acier Allié |  |  | 1 | Raccord | U
1709 | Cap | 10" |  | 160 | Acier Allié |  |  | 1 | Raccord | U
1710 | Cap | 12" |  | 160 | Acier Allié |  |  | 1 | Raccord | U
1711 | Cap | 14" |  | 160 | Acier Allié |  |  | 1 | Raccord | U
1712 | Cap | 16" |  | 160 | Acier Allié |  |  | 1 | Raccord | U
1713 | Cap | 18" |  | 160 | Acier Allié |  |  | 1 | Raccord | U
1714 | Cap | 20" |  | 160 | Acier Allié |  |  | 1 | Raccord | U
1715 | Cap | 24" |  | 160 | Acier Allié |  |  | 1 | Raccord | U
1716 | Cap | 1/2" |  | 80 | Acier Allié |  |  | 1 | Raccord | U
1717 | Cap | 3/4" |  | 80 | Acier Allié |  |  | 1 | Raccord | U
1718 | Cap | 1" |  | 80 | Acier Allié |  |  | 1 | Raccord | U
1719 | Cap | 1"1/2 |  | 80 | Acier Allié |  |  | 1 | Raccord | U
1720 | Cap | 2" |  | 80 | Acier Allié |  |  | 1 | Raccord | U
1721 | Cap | 3" |  | 80 | Acier Allié |  |  | 1 | Raccord | U
1722 | Cap | 4" |  | 80 | Acier Allié |  |  | 1 | Raccord | U
1723 | Cap | 6" |  | 80 | Acier Allié |  |  | 1 | Raccord | U
1724 | Cap | 8" |  | 80 | Acier Allié |  |  | 1 | Raccord | U
1725 | Cap | 10" |  | 80 | Acier Allié |  |  | 1 | Raccord | U
1726 | Cap | 12" |  | 80 | Acier Allié |  |  | 1 | Raccord | U
1727 | Cap | 14" |  | 80 | Acier Allié |  |  | 1 | Raccord | U
1728 | Cap | 16" |  | 80 | Acier Allié |  |  | 1 | Raccord | U
1729 | Cap | 18" |  | 80 | Acier Allié |  |  | 1 | Raccord | U
1730 | Cap | 20" |  | 80 | Acier Allié |  |  | 1 | Raccord | U
1731 | Cap | 24" |  | 80 | Acier Allié |  |  | 1 | Raccord | U
1732 | Cap | 1/2" |  | 40 | Acier Allié |  |  | 1 | Raccord | U
1733 | Cap | 3/4" |  | 40 | Acier Allié |  |  | 1 | Raccord | U
1734 | Cap | 1" |  | 40 | Acier Allié |  |  | 1 | Raccord | U
1735 | Cap | 1"1/2 |  | 40 | Acier Allié |  |  | 1 | Raccord | U
1736 | Cap | 2" |  | 40 | Acier Allié |  |  | 1 | Raccord | U
1737 | Cap | 3" |  | 40 | Acier Allié |  |  | 1 | Raccord | U
1738 | Cap | 4" |  | 40 | Acier Allié |  |  | 1 | Raccord | U
1739 | Cap | 6" |  | 40 | Acier Allié |  |  | 1 | Raccord | U
1740 | Cap | 8" |  | 40 | Acier Allié |  |  | 1 | Raccord | U
1741 | Cap | 10" |  | 40 | Acier Allié |  |  | 1 | Raccord | U
1742 | Cap | 12" |  | 40 | Acier Allié |  |  | 1 | Raccord | U
1743 | Cap | 14" |  | 40 | Acier Allié |  |  | 1 | Raccord | U
1744 | Cap | 16" |  | 40 | Acier Allié |  |  | 1 | Raccord | U
1745 | Cap | 18" |  | 40 | Acier Allié |  |  | 1 | Raccord | U
1746 | Cap | 20" |  | 40 | Acier Allié |  |  | 1 | Raccord | U
1747 | Cap | 24" |  | 40 | Acier Allié |  |  | 1 | Raccord | U
1748 | Cap | 1/2" |  | 20 | Acier Allié |  |  | 1 | Raccord | U
1749 | Cap | 3/4" |  | 20 | Acier Allié |  |  | 1 | Raccord | U
1750 | Cap | 1" |  | 20 | Acier Allié |  |  | 1 | Raccord | U
1751 | Cap | 1"1/2 |  | 20 | Acier Allié |  |  | 1 | Raccord | U
1752 | Cap | 2" |  | 20 | Acier Allié |  |  | 1 | Raccord | U
1753 | Cap | 3" |  | 20 | Acier Allié |  |  | 1 | Raccord | U
1754 | Cap | 4" |  | 20 | Acier Allié |  |  | 1 | Raccord | U
1755 | Cap | 6" |  | 20 | Acier Allié |  |  | 1 | Raccord | U
1756 | Cap | 8" |  | 20 | Acier Allié |  |  | 1 | Raccord | U
1757 | Cap | 10" |  | 20 | Acier Allié |  |  | 1 | Raccord | U
1758 | Cap | 12" |  | 20 | Acier Allié |  |  | 1 | Raccord | U
1759 | Cap | 14" |  | 20 | Acier Allié |  |  | 1 | Raccord | U
1760 | Cap | 16" |  | 20 | Acier Allié |  |  | 1 | Raccord | U
1761 | Cap | 18" |  | 20 | Acier Allié |  |  | 1 | Raccord | U
1762 | Cap | 20" |  | 20 | Acier Allié |  |  | 1 | Raccord | U
1763 | Cap | 24" |  | 20 | Acier Allié |  |  | 1 | Raccord | U
1764 | Cap | 1/2" |  | 160 | Acier Inox |  |  | 1 | Raccord | U
1765 | Cap | 3/4" |  | 160 | Acier Inox |  |  | 1 | Raccord | U
1766 | Cap | 1" |  | 160 | Acier Inox |  |  | 1 | Raccord | U
1767 | Cap | 1"1/2 |  | 160 | Acier Inox |  |  | 1 | Raccord | U
1768 | Cap | 2" |  | 160 | Acier Inox |  |  | 1 | Raccord | U
1769 | Cap | 3" |  | 160 | Acier Inox |  |  | 1 | Raccord | U
1770 | Cap | 4" |  | 160 | Acier Inox |  |  | 1 | Raccord | U
1771 | Cap | 6" |  | 160 | Acier Inox |  |  | 1 | Raccord | U
1772 | Cap | 8" |  | 160 | Acier Inox |  |  | 1 | Raccord | U
1773 | Cap | 10" |  | 160 | Acier Inox |  |  | 1 | Raccord | U
1774 | Cap | 12" |  | 160 | Acier Inox |  |  | 1 | Raccord | U
1775 | Cap | 14" |  | 160 | Acier Inox |  |  | 1 | Raccord | U
1776 | Cap | 16" |  | 160 | Acier Inox |  |  | 1 | Raccord | U
1777 | Cap | 18" |  | 160 | Acier Inox |  |  | 1 | Raccord | U
1778 | Cap | 20" |  | 160 | Acier Inox |  |  | 1 | Raccord | U
1779 | Cap | 24" |  | 160 | Acier Inox |  |  | 1 | Raccord | U
1780 | Cap | 1/2" |  | 80 | Acier Inox |  |  | 1 | Raccord | U
1781 | Cap | 3/4" |  | 80 | Acier Inox |  |  | 1 | Raccord | U
1782 | Cap | 1" |  | 80 | Acier Inox |  |  | 1 | Raccord | U
1783 | Cap | 1"1/2 |  | 80 | Acier Inox |  |  | 1 | Raccord | U
1784 | Cap | 2" |  | 80 | Acier Inox |  |  | 1 | Raccord | U
1785 | Cap | 3" |  | 80 | Acier Inox |  |  | 1 | Raccord | U
1786 | Cap | 4" |  | 80 | Acier Inox |  |  | 1 | Raccord | U
1787 | Cap | 6" |  | 80 | Acier Inox |  |  | 1 | Raccord | U
1788 | Cap | 8" |  | 80 | Acier Inox |  |  | 1 | Raccord | U
1789 | Cap | 10" |  | 80 | Acier Inox |  |  | 1 | Raccord | U
1790 | Cap | 12" |  | 80 | Acier Inox |  |  | 1 | Raccord | U
1791 | Cap | 14" |  | 80 | Acier Inox |  |  | 1 | Raccord | U
1792 | Cap | 16" |  | 80 | Acier Inox |  |  | 1 | Raccord | U
1793 | Cap | 18" |  | 80 | Acier Inox |  |  | 1 | Raccord | U
1794 | Cap | 20" |  | 80 | Acier Inox |  |  | 1 | Raccord | U
1795 | Cap | 24" |  | 80 | Acier Inox |  |  | 1 | Raccord | U
1796 | Cap | 1/2" |  | 40 | Acier Inox |  |  | 1 | Raccord | U
1797 | Cap | 3/4" |  | 40 | Acier Inox |  |  | 1 | Raccord | U
1798 | Cap | 1" |  | 40 | Acier Inox |  |  | 1 | Raccord | U
1799 | Cap | 1"1/2 |  | 40 | Acier Inox |  |  | 1 | Raccord | U
1800 | Cap | 2" |  | 40 | Acier Inox |  |  | 1 | Raccord | U
1801 | Cap | 3" |  | 40 | Acier Inox |  |  | 1 | Raccord | U
1802 | Cap | 4" |  | 40 | Acier Inox |  |  | 1 | Raccord | U
1803 | Cap | 6" |  | 40 | Acier Inox |  |  | 1 | Raccord | U
1804 | Cap | 8" |  | 40 | Acier Inox |  |  | 1 | Raccord | U
1805 | Cap | 10" |  | 40 | Acier Inox |  |  | 1 | Raccord | U
1806 | Cap | 12" |  | 40 | Acier Inox |  |  | 1 | Raccord | U
1807 | Cap | 14" |  | 40 | Acier Inox |  |  | 1 | Raccord | U
1808 | Cap | 16" |  | 40 | Acier Inox |  |  | 1 | Raccord | U
1809 | Cap | 18" |  | 40 | Acier Inox |  |  | 1 | Raccord | U
1810 | Cap | 20" |  | 40 | Acier Inox |  |  | 1 | Raccord | U
1811 | Cap | 24" |  | 40 | Acier Inox |  |  | 1 | Raccord | U
1812 | Cap | 1/2" |  | 20 | Acier Inox |  |  | 1 | Raccord | U
1813 | Cap | 3/4" |  | 20 | Acier Inox |  |  | 1 | Raccord | U
1814 | Cap | 1" |  | 20 | Acier Inox |  |  | 1 | Raccord | U
1815 | Cap | 1"1/2 |  | 20 | Acier Inox |  |  | 1 | Raccord | U
1816 | Cap | 2" |  | 20 | Acier Inox |  |  | 1 | Raccord | U
1817 | Cap | 3" |  | 20 | Acier Inox |  |  | 1 | Raccord | U
1818 | Cap | 4" |  | 20 | Acier Inox |  |  | 1 | Raccord | U
1819 | Cap | 6" |  | 20 | Acier Inox |  |  | 1 | Raccord | U
1820 | Cap | 8" |  | 20 | Acier Inox |  |  | 1 | Raccord | U
1821 | Cap | 10" |  | 20 | Acier Inox |  |  | 1 | Raccord | U
1822 | Cap | 12" |  | 20 | Acier Inox |  |  | 1 | Raccord | U
1823 | Cap | 14" |  | 20 | Acier Inox |  |  | 1 | Raccord | U
1824 | Cap | 16" |  | 20 | Acier Inox |  |  | 1 | Raccord | U
1825 | Cap | 18" |  | 20 | Acier Inox |  |  | 1 | Raccord | U
1826 | Cap | 20" |  | 20 | Acier Inox |  |  | 1 | Raccord | U
1827 | Cap | 24" |  | 20 | Acier Inox |  |  | 1 | Raccord | U
1828 | Réduction | 1/2" |  | 160 | Acier Carbone |  |  | 1 | Raccord | U
1829 | Réduction | 3/4" |  | 160 | Acier Carbone |  |  | 1 | Raccord | U
1830 | Réduction | 1" |  | 160 | Acier Carbone |  |  | 1 | Raccord | U
1831 | Réduction | 1"1/2 |  | 160 | Acier Carbone |  |  | 1 | Raccord | U
1832 | Réduction | 2" |  | 160 | Acier Carbone | 34240 |  | 1 | Raccord | U
1833 | Réduction | 3" |  | 160 | Acier Carbone | 43680 |  | 1 | Raccord | U
1834 | Réduction | 4" |  | 160 | Acier Carbone | 52000 |  | 1 | Raccord | U
1835 | Réduction | 6" |  | 160 | Acier Carbone | 75000 |  | 1 | Raccord | U
1836 | Réduction | 8" |  | 160 | Acier Carbone |  |  | 1 | Raccord | U
1837 | Réduction | 10" |  | 160 | Acier Carbone |  |  | 1 | Raccord | U
1838 | Réduction | 12" |  | 160 | Acier Carbone |  |  | 1 | Raccord | U
1839 | Réduction | 14" |  | 160 | Acier Carbone |  |  | 1 | Raccord | U
1840 | Réduction | 16" |  | 160 | Acier Carbone |  |  | 1 | Raccord | U
1841 | Réduction | 18" |  | 160 | Acier Carbone |  |  | 1 | Raccord | U
1842 | Réduction | 20" |  | 160 | Acier Carbone |  |  | 1 | Raccord | U
1843 | Réduction | 24" |  | 160 | Acier Carbone |  |  | 1 | Raccord | U
1844 | Réduction | 1/2" |  | 80 | Acier Carbone | 5280 |  | 1 | Raccord | U
1845 | Réduction | 3/4" |  | 80 | Acier Carbone | 5280 |  | 1 | Raccord | U
1846 | Réduction | 1" |  | 80 | Acier Carbone | 5825 |  | 1 | Raccord | U
1847 | Réduction | 1"1/2 |  | 80 | Acier Carbone | 13695 |  | 1 | Raccord | U
1848 | Réduction | 2" |  | 80 | Acier Carbone | 14115 |  | 1 | Raccord | U
1849 | Réduction | 3" |  | 80 | Acier Carbone | 22240 |  | 1 | Raccord | U
1850 | Réduction | 4" |  | 80 | Acier Carbone | 34240 |  | 1 | Raccord | U
1851 | Réduction | 6" |  | 80 | Acier Carbone | 43680 |  | 1 | Raccord | U
1852 | Réduction | 8" |  | 80 | Acier Carbone | 98880 |  | 1 | Raccord | U
1853 | Réduction | 10" |  | 80 | Acier Carbone |  |  | 1 | Raccord | U
1854 | Réduction | 12" |  | 80 | Acier Carbone |  |  | 1 | Raccord | U
1855 | Réduction | 14" |  | 80 | Acier Carbone |  |  | 1 | Raccord | U
1856 | Réduction | 16" |  | 80 | Acier Carbone |  |  | 1 | Raccord | U
1857 | Réduction | 18" |  | 80 | Acier Carbone |  |  | 1 | Raccord | U
1858 | Réduction | 20" |  | 80 | Acier Carbone |  |  | 1 | Raccord | U
1859 | Réduction | 24" |  | 80 | Acier Carbone |  |  | 1 | Raccord | U
1860 | Réduction | 1/2" |  | 40 | Acier Carbone | 5000 |  | 1 | Raccord | U
1861 | Réduction | 3/4" |  | 40 | Acier Carbone | 5000 |  | 1 | Raccord | U
1862 | Réduction | 1" |  | 40 | Acier Carbone | 5000 |  | 1 | Raccord | U
1863 | Réduction | 1"1/2 |  | 40 | Acier Carbone | 7200 |  | 1 | Raccord | U
1864 | Réduction | 2" |  | 40 | Acier Carbone | 10500 |  | 1 | Raccord | U
1865 | Réduction | 3" |  | 40 | Acier Carbone | 12000 |  | 1 | Raccord | U
1866 | Réduction | 4" |  | 40 | Acier Carbone | 29300 |  | 1 | Raccord | U
1867 | Réduction | 6" |  | 40 | Acier Carbone | 35600 |  | 1 | Raccord | U
1868 | Réduction | 8" |  | 40 | Acier Carbone | 77700 |  | 1 | Raccord | U
1869 | Réduction | 10" |  | 40 | Acier Carbone | 95040 |  | 1 | Raccord | U
1870 | Réduction | 12" |  | 40 | Acier Carbone | 127840 |  | 1 | Raccord | U
1871 | Réduction | 14" |  | 40 | Acier Carbone | 292000 |  | 1 | Raccord | U
1872 | Réduction | 16" |  | 40 | Acier Carbone | 330080 |  | 1 | Raccord | U
1873 | Réduction | 18" |  | 40 | Acier Carbone | 523360 |  | 1 | Raccord | U
1874 | Réduction | 20" |  | 40 | Acier Carbone | 594240 |  | 1 | Raccord | U
1875 | Réduction | 24" |  | 40 | Acier Carbone |  |  | 1 | Raccord | U
1876 | Réduction | 1/2" |  | 20 | Acier Carbone |  |  | 1 | Raccord | U
1877 | Réduction | 3/4" |  | 20 | Acier Carbone |  |  | 1 | Raccord | U
1878 | Réduction | 1" |  | 20 | Acier Carbone |  |  | 1 | Raccord | U
1879 | Réduction | 1"1/2 |  | 20 | Acier Carbone |  |  | 1 | Raccord | U
1880 | Réduction | 2" |  | 20 | Acier Carbone |  |  | 1 | Raccord | U
1881 | Réduction | 3" |  | 20 | Acier Carbone |  |  | 1 | Raccord | U
1882 | Réduction | 4" |  | 20 | Acier Carbone |  |  | 1 | Raccord | U
1883 | Réduction | 6" |  | 20 | Acier Carbone |  |  | 1 | Raccord | U
1884 | Réduction | 8" |  | 20 | Acier Carbone |  |  | 1 | Raccord | U
1885 | Réduction | 10" |  | 20 | Acier Carbone |  |  | 1 | Raccord | U
1886 | Réduction | 12" |  | 20 | Acier Carbone | 110240 |  | 1 | Raccord | U
1887 | Réduction | 14" |  | 20 | Acier Carbone | 182000 |  | 1 | Raccord | U
1888 | Réduction | 16" |  | 20 | Acier Carbone | 284160 |  | 1 | Raccord | U
1889 | Réduction | 18" |  | 20 | Acier Carbone | 383520 |  | 1 | Raccord | U
1890 | Réduction | 20" |  | 20 | Acier Carbone | 428160 |  | 1 | Raccord | U
1891 | Réduction | 24" |  | 20 | Acier Carbone | 615360 |  | 1 | Raccord | U
1892 | Réduction | 1/2" |  | 160 | Acier Allié |  |  | 1 | Raccord | U
1893 | Réduction | 3/4" |  | 160 | Acier Allié |  |  | 1 | Raccord | U
1894 | Réduction | 1" |  | 160 | Acier Allié |  |  | 1 | Raccord | U
1895 | Réduction | 1"1/2 |  | 160 | Acier Allié |  |  | 1 | Raccord | U
1896 | Réduction | 2" |  | 160 | Acier Allié |  |  | 1 | Raccord | U
1897 | Réduction | 3" |  | 160 | Acier Allié |  |  | 1 | Raccord | U
1898 | Réduction | 4" |  | 160 | Acier Allié |  |  | 1 | Raccord | U
1899 | Réduction | 6" |  | 160 | Acier Allié |  |  | 1 | Raccord | U
1900 | Réduction | 8" |  | 160 | Acier Allié |  |  | 1 | Raccord | U
1901 | Réduction | 10" |  | 160 | Acier Allié |  |  | 1 | Raccord | U
1902 | Réduction | 12" |  | 160 | Acier Allié |  |  | 1 | Raccord | U
1903 | Réduction | 14" |  | 160 | Acier Allié |  |  | 1 | Raccord | U
1904 | Réduction | 16" |  | 160 | Acier Allié |  |  | 1 | Raccord | U
1905 | Réduction | 18" |  | 160 | Acier Allié |  |  | 1 | Raccord | U
1906 | Réduction | 20" |  | 160 | Acier Allié |  |  | 1 | Raccord | U
1907 | Réduction | 24" |  | 160 | Acier Allié |  |  | 1 | Raccord | U
1908 | Réduction | 1/2" |  | 80 | Acier Allié |  |  | 1 | Raccord | U
1909 | Réduction | 3/4" |  | 80 | Acier Allié |  |  | 1 | Raccord | U
1910 | Réduction | 1" |  | 80 | Acier Allié |  |  | 1 | Raccord | U
1911 | Réduction | 1"1/2 |  | 80 | Acier Allié |  |  | 1 | Raccord | U
1912 | Réduction | 2" |  | 80 | Acier Allié |  |  | 1 | Raccord | U
1913 | Réduction | 3" |  | 80 | Acier Allié |  |  | 1 | Raccord | U
1914 | Réduction | 4" |  | 80 | Acier Allié |  |  | 1 | Raccord | U
1915 | Réduction | 6" |  | 80 | Acier Allié |  |  | 1 | Raccord | U
1916 | Réduction | 8" |  | 80 | Acier Allié |  |  | 1 | Raccord | U
1917 | Réduction | 10" |  | 80 | Acier Allié |  |  | 1 | Raccord | U
1918 | Réduction | 12" |  | 80 | Acier Allié |  |  | 1 | Raccord | U
1919 | Réduction | 14" |  | 80 | Acier Allié |  |  | 1 | Raccord | U
1920 | Réduction | 16" |  | 80 | Acier Allié |  |  | 1 | Raccord | U
1921 | Réduction | 18" |  | 80 | Acier Allié |  |  | 1 | Raccord | U
1922 | Réduction | 20" |  | 80 | Acier Allié |  |  | 1 | Raccord | U
1923 | Réduction | 24" |  | 80 | Acier Allié |  |  | 1 | Raccord | U
1924 | Réduction | 1/2" |  | 40 | Acier Allié |  |  | 1 | Raccord | U
1925 | Réduction | 3/4" |  | 40 | Acier Allié |  |  | 1 | Raccord | U
1926 | Réduction | 1" |  | 40 | Acier Allié |  |  | 1 | Raccord | U
1927 | Réduction | 1"1/2 |  | 40 | Acier Allié |  |  | 1 | Raccord | U
1928 | Réduction | 2" |  | 40 | Acier Allié |  |  | 1 | Raccord | U
1929 | Réduction | 3" |  | 40 | Acier Allié |  |  | 1 | Raccord | U
1930 | Réduction | 4" |  | 40 | Acier Allié |  |  | 1 | Raccord | U
1931 | Réduction | 6" |  | 40 | Acier Allié |  |  | 1 | Raccord | U
1932 | Réduction | 8" |  | 40 | Acier Allié |  |  | 1 | Raccord | U
1933 | Réduction | 10" |  | 40 | Acier Allié |  |  | 1 | Raccord | U
1934 | Réduction | 12" |  | 40 | Acier Allié |  |  | 1 | Raccord | U
1935 | Réduction | 14" |  | 40 | Acier Allié |  |  | 1 | Raccord | U
1936 | Réduction | 16" |  | 40 | Acier Allié |  |  | 1 | Raccord | U
1937 | Réduction | 18" |  | 40 | Acier Allié |  |  | 1 | Raccord | U
1938 | Réduction | 20" |  | 40 | Acier Allié |  |  | 1 | Raccord | U
1939 | Réduction | 24" |  | 40 | Acier Allié |  |  | 1 | Raccord | U
1940 | Réduction | 1/2" |  | 20 | Acier Allié |  |  | 1 | Raccord | U
1941 | Réduction | 3/4" |  | 20 | Acier Allié |  |  | 1 | Raccord | U
1942 | Réduction | 1" |  | 20 | Acier Allié |  |  | 1 | Raccord | U
1943 | Réduction | 1"1/2 |  | 20 | Acier Allié |  |  | 1 | Raccord | U
1944 | Réduction | 2" |  | 20 | Acier Allié |  |  | 1 | Raccord | U
1945 | Réduction | 3" |  | 20 | Acier Allié |  |  | 1 | Raccord | U
1946 | Réduction | 4" |  | 20 | Acier Allié |  |  | 1 | Raccord | U
1947 | Réduction | 6" |  | 20 | Acier Allié |  |  | 1 | Raccord | U
1948 | Réduction | 8" |  | 20 | Acier Allié |  |  | 1 | Raccord | U
1949 | Réduction | 10" |  | 20 | Acier Allié |  |  | 1 | Raccord | U
1950 | Réduction | 12" |  | 20 | Acier Allié |  |  | 1 | Raccord | U
1951 | Réduction | 14" |  | 20 | Acier Allié |  |  | 1 | Raccord | U
1952 | Réduction | 16" |  | 20 | Acier Allié |  |  | 1 | Raccord | U
1953 | Réduction | 18" |  | 20 | Acier Allié |  |  | 1 | Raccord | U
1954 | Réduction | 20" |  | 20 | Acier Allié |  |  | 1 | Raccord | U
1955 | Réduction | 24" |  | 20 | Acier Allié |  |  | 1 | Raccord | U
1956 | Réduction | 1/2" |  | 160 | Acier Inox |  |  | 1 | Raccord | U
1957 | Réduction | 3/4" |  | 160 | Acier Inox |  |  | 1 | Raccord | U
1958 | Réduction | 1" |  | 160 | Acier Inox |  |  | 1 | Raccord | U
1959 | Réduction | 1"1/2 |  | 160 | Acier Inox |  |  | 1 | Raccord | U
1960 | Réduction | 2" |  | 160 | Acier Inox |  |  | 1 | Raccord | U
1961 | Réduction | 3" |  | 160 | Acier Inox |  |  | 1 | Raccord | U
1962 | Réduction | 4" |  | 160 | Acier Inox |  |  | 1 | Raccord | U
1963 | Réduction | 6" |  | 160 | Acier Inox |  |  | 1 | Raccord | U
1964 | Réduction | 8" |  | 160 | Acier Inox |  |  | 1 | Raccord | U
1965 | Réduction | 10" |  | 160 | Acier Inox |  |  | 1 | Raccord | U
1966 | Réduction | 12" |  | 160 | Acier Inox |  |  | 1 | Raccord | U
1967 | Réduction | 14" |  | 160 | Acier Inox |  |  | 1 | Raccord | U
1968 | Réduction | 16" |  | 160 | Acier Inox |  |  | 1 | Raccord | U
1969 | Réduction | 24" |  | 160 | Acier Inox |  |  | 1 | Raccord | U
1970 | Réduction | 20" |  | 160 | Acier Inox |  |  | 1 | Raccord | U
1971 | Réduction | 1/2" |  | 80 | Acier Inox |  |  | 1 | Raccord | U
1972 | Réduction | 3/4" |  | 80 | Acier Inox |  |  | 1 | Raccord | U
1973 | Réduction | 1" |  | 80 | Acier Inox |  |  | 1 | Raccord | U
1974 | Réduction | 1"1/2 |  | 80 | Acier Inox |  |  | 1 | Raccord | U
1975 | Réduction | 2" |  | 80 | Acier Inox |  |  | 1 | Raccord | U
1976 | Réduction | 3" |  | 80 | Acier Inox |  |  | 1 | Raccord | U
1977 | Réduction | 4" |  | 80 | Acier Inox |  |  | 1 | Raccord | U
1978 | Réduction | 6" |  | 80 | Acier Inox |  |  | 1 | Raccord | U
1979 | Réduction | 8" |  | 80 | Acier Inox |  |  | 1 | Raccord | U
1980 | Réduction | 10" |  | 80 | Acier Inox |  |  | 1 | Raccord | U
1981 | Réduction | 12" |  | 80 | Acier Inox |  |  | 1 | Raccord | U
1982 | Réduction | 14" |  | 80 | Acier Inox |  |  | 1 | Raccord | U
1983 | Réduction | 16" |  | 80 | Acier Inox |  |  | 1 | Raccord | U
1984 | Réduction | 18" |  | 80 | Acier Inox |  |  | 1 | Raccord | U
1985 | Réduction | 20" |  | 80 | Acier Inox |  |  | 1 | Raccord | U
1986 | Réduction | 24" |  | 80 | Acier Inox |  |  | 1 | Raccord | U
1987 | Réduction | 1/2" |  | 40 | Acier Inox |  |  | 1 | Raccord | U
1988 | Réduction | 3/4" |  | 40 | Acier Inox |  |  | 1 | Raccord | U
1989 | Réduction | 1" |  | 40 | Acier Inox |  |  | 1 | Raccord | U
1990 | Réduction | 1"1/2 |  | 40 | Acier Inox |  |  | 1 | Raccord | U
1991 | Réduction | 2" |  | 40 | Acier Inox |  |  | 1 | Raccord | U
1992 | Réduction | 3" |  | 40 | Acier Inox |  |  | 1 | Raccord | U
1993 | Réduction | 4" |  | 40 | Acier Inox |  |  | 1 | Raccord | U
1994 | Réduction | 6" |  | 40 | Acier Inox |  |  | 1 | Raccord | U
1995 | Réduction | 8" |  | 40 | Acier Inox |  |  | 1 | Raccord | U
1996 | Réduction | 10" |  | 40 | Acier Inox |  |  | 1 | Raccord | U
1997 | Réduction | 12" |  | 40 | Acier Inox |  |  | 1 | Raccord | U
1998 | Réduction | 14" |  | 40 | Acier Inox |  |  | 1 | Raccord | U
1999 | Réduction | 16" |  | 40 | Acier Inox |  |  | 1 | Raccord | U
2000 | Réduction | 18" |  | 40 | Acier Inox |  |  | 1 | Raccord | U
2001 | Réduction | 20" |  | 40 | Acier Inox |  |  | 1 | Raccord | U
2002 | Réduction | 24" |  | 40 | Acier Inox |  |  | 1 | Raccord | U
2003 | Réduction | 1/2" |  | 20 | Acier Inox |  |  | 1 | Raccord | U
2004 | Réduction | 3/4" |  | 20 | Acier Inox |  |  | 1 | Raccord | U
2005 | Réduction | 1" |  | 20 | Acier Inox |  |  | 1 | Raccord | U
2006 | Réduction | 1"1/2 |  | 20 | Acier Inox |  |  | 1 | Raccord | U
2007 | Réduction | 2" |  | 20 | Acier Inox |  |  | 1 | Raccord | U
2008 | Réduction | 3" |  | 20 | Acier Inox |  |  | 1 | Raccord | U
2009 | Réduction | 4" |  | 20 | Acier Inox |  |  | 1 | Raccord | U
2010 | Réduction | 6" |  | 20 | Acier Inox |  |  | 1 | Raccord | U
2011 | Réduction | 8" |  | 20 | Acier Inox |  |  | 1 | Raccord | U
2012 | Réduction | 10" |  | 20 | Acier Inox |  |  | 1 | Raccord | U
2013 | Réduction | 12" |  | 20 | Acier Inox |  |  | 1 | Raccord | U
2014 | Réduction | 14" |  | 20 | Acier Inox |  |  | 1 | Raccord | U
2015 | Réduction | 16" |  | 20 | Acier Inox |  |  | 1 | Raccord | U
2016 | Réduction | 18" |  | 20 | Acier Inox |  |  | 1 | Raccord | U
2017 | Réduction | 20" |  | 20 | Acier Inox |  |  | 1 | Raccord | U
2018 | Réduction | 24" |  | 20 | Acier Inox |  |  | 1 | Raccord | U
2019 | Soupape de surêté (Taraudée en bronze) | 1/2" |  | 300# | Acier Carbone | 63500 |  | 1 | Autres | U
2020 | Soupape de surêté (à bride-Acier) | 3/4" |  | 300# | Acier Carbone | 558630 |  | 1 | Autres | U
2021 | Soupape de surêté (à bride-Acier) | 1" |  | 300# | Acier Carbone | 604000 |  | 1 | Autres | U
2022 | Soupape de surêté (à bride-Acier) | 1"1/2 |  | 300# | Acier Carbone | 759300 |  | 1 | Autres | U
2023 | Soupape de surêté (à bride-Acier) | 2" x 4" |  | 300# | Acier Carbone | 856200 |  | 1 | Autres | U
2024 | Soupape de surêté | 3" |  | 300# | Acier Carbone | 856200 |  | 1 | Autres | U
2025 | Soupape de surêté | 4" |  | 300# | Acier Carbone | 1070250 |  | 1 | Autres | U
2026 | Soupape de surêté | 6" |  | 300# | Acier Carbone | 1350000 |  | 1 | Autres | U
2027 | Soupape de surêté | 8" |  | 300# | Acier Carbone | 1700000 |  | 1 | Autres | U
2028 | Soupape de surêté | 10" |  | 300# | Acier Carbone | 2125000 |  | 1 | Autres | U
2029 | Soupape de surêté | 12" |  | 300# | Acier Carbone |  |  | 1 | Autres | U
2030 | Soupape de surêté | 14" |  | 300# | Acier Carbone |  |  | 1 | Autres | U
2031 | Soupape de surêté | 16" |  | 300# | Acier Carbone |  |  | 1 | Autres | U
2032 | Soupape de surêté | 18" |  | 300# | Acier Carbone |  |  | 1 | Autres | U
2033 | Soupape de surêté | 20" |  | 300# | Acier Carbone |  |  | 1 | Autres | U
2034 | Soupape de surêté | 24" |  | 300# | Acier Carbone |  |  | 1 | Autres | U
2035 | Soupape de surêté | 1/2" |  | 1500# | Acier Carbone |  |  | 1 | Autres | U
2036 | Soupape de surêté | 3/4" |  | 1500# | Acier Carbone |  |  | 1 | Autres | U
2037 | Soupape de surêté | 1" |  | 1500# | Acier Carbone |  |  | 1 | Autres | U
2038 | Soupape de surêté | 1"1/2 |  | 1500# | Acier Carbone |  |  | 1 | Autres | U
2039 | Soupape de surêté | 2" |  | 1500# | Acier Carbone |  |  | 1 | Autres | U
2040 | Soupape de surêté | 3" |  | 1500# | Acier Carbone |  |  | 1 | Autres | U
2041 | Soupape de surêté | 4" |  | 1500# | Acier Carbone |  |  | 1 | Autres | U
2042 | Soupape de surêté | 6" |  | 1500# | Acier Carbone |  |  | 1 | Autres | U
2043 | Soupape de surêté | 8" |  | 1500# | Acier Carbone |  |  | 1 | Autres | U
2044 | Soupape de surêté | 10" |  | 1500# | Acier Carbone |  |  | 1 | Autres | U
2045 | Soupape de surêté | 12" |  | 1500# | Acier Carbone |  |  | 1 | Autres | U
2046 | Soupape de surêté | 14" |  | 1500# | Acier Carbone |  |  | 1 | Autres | U
2047 | Soupape de surêté | 16" |  | 1500# | Acier Carbone |  |  | 1 | Autres | U
2048 | Soupape de surêté | 18" |  | 1500# | Acier Carbone |  |  | 1 | Autres | U
2049 | Soupape de surêté | 20" |  | 1500# | Acier Carbone |  |  | 1 | Autres | U
2050 | Soupape de surêté | 24" |  | 1500# | Acier Carbone |  |  | 1 | Autres | U
2051 | Soupape de surêté | 1/2" |  | 2500# | Acier Carbone |  |  | 1 | Autres | U
2052 | Soupape de surêté | 3/4" |  | 2500# | Acier Carbone |  |  | 1 | Autres | U
2053 | Soupape de surêté | 1" |  | 2500# | Acier Carbone |  |  | 1 | Autres | U
2054 | Soupape de surêté | 1"1/2 |  | 2500# | Acier Carbone |  |  | 1 | Autres | U
2055 | Soupape de surêté | 2" |  | 2500# | Acier Carbone |  |  | 1 | Autres | U
2056 | Soupape de surêté | 3" |  | 2500# | Acier Carbone |  |  | 1 | Autres | U
2057 | Soupape de surêté | 4" |  | 2500# | Acier Carbone |  |  | 1 | Autres | U
2058 | Soupape de surêté | 6" |  | 2500# | Acier Carbone |  |  | 1 | Autres | U
2059 | Soupape de surêté | 8" |  | 2500# | Acier Carbone |  |  | 1 | Autres | U
2060 | Soupape de surêté | 10" |  | 2500# | Acier Carbone |  |  | 1 | Autres | U
2061 | Soupape de surêté | 12" |  | 2500# | Acier Carbone |  |  | 1 | Autres | U
2062 | Soupape de surêté | 14" |  | 2500# | Acier Carbone |  |  | 1 | Autres | U
2063 | Soupape de surêté | 16" |  | 2500# | Acier Carbone |  |  | 1 | Autres | U
2064 | Soupape de surêté | 18" |  | 2500# | Acier Carbone |  |  | 1 | Autres | U
2065 | Soupape de surêté | 20" |  | 2500# | Acier Carbone |  |  | 1 | Autres | U
2066 | Soupape de surêté | 24" |  | 2500# | Acier Carbone |  |  | 1 | Autres | U
2067 | Soupape de surêté | 1/2" |  | 300# | Acier Allié |  |  | 1 | Autres | U
2068 | Soupape de surêté | 3/4" |  | 300# | Acier Allié |  |  | 1 | Autres | U
2069 | Soupape de surêté | 1" |  | 300# | Acier Allié |  |  | 1 | Autres | U
2070 | Soupape de surêté | 1"1/2 |  | 300# | Acier Allié |  |  | 1 | Autres | U
2071 | Soupape de surêté | 2" |  | 300# | Acier Allié |  |  | 1 | Autres | U
2072 | Soupape de surêté | 3" |  | 300# | Acier Allié |  |  | 1 | Autres | U
2073 | Soupape de surêté | 4" |  | 300# | Acier Allié |  |  | 1 | Autres | U
2074 | Soupape de surêté | 6" |  | 300# | Acier Allié |  |  | 1 | Autres | U
2075 | Soupape de surêté | 8" |  | 300# | Acier Allié |  |  | 1 | Autres | U
2076 | Soupape de surêté | 10" |  | 300# | Acier Allié |  |  | 1 | Autres | U
2077 | Soupape de surêté | 12" |  | 300# | Acier Allié |  |  | 1 | Autres | U
2078 | Soupape de surêté | 14" |  | 300# | Acier Allié |  |  | 1 | Autres | U
2079 | Soupape de surêté | 16" |  | 300# | Acier Allié |  |  | 1 | Autres | U
2080 | Soupape de surêté | 18" |  | 300# | Acier Allié |  |  | 1 | Autres | U
2081 | Soupape de surêté | 20" |  | 300# | Acier Allié |  |  | 1 | Autres | U
2082 | Soupape de surêté | 24" |  | 300# | Acier Allié |  |  | 1 | Autres | U
2083 | Soupape de surêté | 1/2" |  | 1500# | Acier Allié |  |  | 1 | Autres | U
2084 | Soupape de surêté | 3/4" |  | 1500# | Acier Allié |  |  | 1 | Autres | U
2085 | Soupape de surêté | 1" |  | 1500# | Acier Allié |  |  | 1 | Autres | U
2086 | Soupape de surêté | 1"1/2 |  | 1500# | Acier Allié |  |  | 1 | Autres | U
2087 | Soupape de surêté | 2" |  | 1500# | Acier Allié |  |  | 1 | Autres | U
2088 | Soupape de surêté | 3" |  | 1500# | Acier Allié |  |  | 1 | Autres | U
2089 | Soupape de surêté | 4" |  | 1500# | Acier Allié |  |  | 1 | Autres | U
2090 | Soupape de surêté | 6" |  | 1500# | Acier Allié |  |  | 1 | Autres | U
2091 | Soupape de surêté | 8" |  | 1500# | Acier Allié |  |  | 1 | Autres | U
2092 | Soupape de surêté | 10" |  | 1500# | Acier Allié |  |  | 1 | Autres | U
2093 | Soupape de surêté | 12" |  | 1500# | Acier Allié |  |  | 1 | Autres | U
2094 | Soupape de surêté | 14" |  | 1500# | Acier Allié |  |  | 1 | Autres | U
2095 | Soupape de surêté | 16" |  | 1500# | Acier Allié |  |  | 1 | Autres | U
2096 | Soupape de surêté | 18" |  | 1500# | Acier Allié |  |  | 1 | Autres | U
2097 | Soupape de surêté | 20" |  | 1500# | Acier Allié |  |  | 1 | Autres | U
2098 | Soupape de surêté | 24" |  | 1500# | Acier Allié |  |  | 1 | Autres | U
2099 | Soupape de surêté | 1/2" |  | 2500# | Acier Allié |  |  | 1 | Autres | U
2100 | Soupape de surêté | 3/4" |  | 2500# | Acier Allié |  |  | 1 | Autres | U
2101 | Soupape de surêté | 1" |  | 2500# | Acier Allié |  |  | 1 | Autres | U
2102 | Soupape de surêté | 1"1/2 |  | 2500# | Acier Allié |  |  | 1 | Autres | U
2103 | Soupape de surêté | 2" |  | 2500# | Acier Allié |  |  | 1 | Autres | U
2104 | Soupape de surêté | 3" |  | 2500# | Acier Allié |  |  | 1 | Autres | U
2105 | Soupape de surêté | 4" |  | 2500# | Acier Allié |  |  | 1 | Autres | U
2106 | Soupape de surêté | 6" |  | 2500# | Acier Allié |  |  | 1 | Autres | U
2107 | Soupape de surêté | 8" |  | 2500# | Acier Allié |  |  | 1 | Autres | U
2108 | Soupape de surêté | 10" |  | 2500# | Acier Allié |  |  | 1 | Autres | U
2109 | Soupape de surêté | 12" |  | 2500# | Acier Allié |  |  | 1 | Autres | U
2110 | Soupape de surêté | 14" |  | 2500# | Acier Allié |  |  | 1 | Autres | U
2111 | Soupape de surêté | 16" |  | 2500# | Acier Allié |  |  | 1 | Autres | U
2112 | Soupape de surêté | 18" |  | 2500# | Acier Allié |  |  | 1 | Autres | U
2113 | Soupape de surêté | 20" |  | 2500# | Acier Allié |  |  | 1 | Autres | U
2114 | Soupape de surêté | 24" |  | 2500# | Acier Allié |  |  | 1 | Autres | U
2115 | Soupape de surêté | 1/2" |  | 300# | Acier Inox |  |  | 1 | Autres | U
2116 | Soupape de surêté | 3/4" |  | 300# | Acier Inox |  |  | 1 | Autres | U
2117 | Soupape de surêté | 1" |  | 300# | Acier Inox |  |  | 1 | Autres | U
2118 | Soupape de surêté | 1"1/2 |  | 300# | Acier Inox |  |  | 1 | Autres | U
2119 | Soupape de surêté | 2" |  | 300# | Acier Inox |  |  | 1 | Autres | U
2120 | Soupape de surêté | 3" |  | 300# | Acier Inox |  |  | 1 | Autres | U
2121 | Soupape de surêté | 4" |  | 300# | Acier Inox |  |  | 1 | Autres | U
2122 | Soupape de surêté | 6" |  | 300# | Acier Inox |  |  | 1 | Autres | U
2123 | Soupape de surêté | 8" |  | 300# | Acier Inox |  |  | 1 | Autres | U
2124 | Soupape de surêté | 10" |  | 300# | Acier Inox |  |  | 1 | Autres | U
2125 | Soupape de surêté | 12" |  | 300# | Acier Inox |  |  | 1 | Autres | U
2126 | Soupape de surêté | 14" |  | 300# | Acier Inox |  |  | 1 | Autres | U
2127 | Soupape de surêté | 16" |  | 300# | Acier Inox |  |  | 1 | Autres | U
2128 | Soupape de surêté | 18" |  | 300# | Acier Inox |  |  | 1 | Autres | U
2129 | Soupape de surêté | 20" |  | 300# | Acier Inox |  |  | 1 | Autres | U
2130 | Soupape de surêté | 24" |  | 300# | Acier Inox |  |  | 1 | Autres | U
2131 | Soupape de surêté | 1/2" |  | 1500# | Acier Inox |  |  | 1 | Autres | U
2132 | Soupape de surêté | 3/4" |  | 1500# | Acier Inox |  |  | 1 | Autres | U
2133 | Soupape de surêté | 1" |  | 1500# | Acier Inox |  |  | 1 | Autres | U
2134 | Soupape de surêté | 1"1/2 |  | 1500# | Acier Inox |  |  | 1 | Autres | U
2135 | Soupape de surêté | 2" |  | 1500# | Acier Inox |  |  | 1 | Autres | U
2136 | Soupape de surêté | 3" |  | 1500# | Acier Inox |  |  | 1 | Autres | U
2137 | Soupape de surêté | 4" |  | 1500# | Acier Inox |  |  | 1 | Autres | U
2138 | Soupape de surêté | 6" |  | 1500# | Acier Inox |  |  | 1 | Autres | U
2139 | Soupape de surêté | 8" |  | 1500# | Acier Inox |  |  | 1 | Autres | U
2140 | Soupape de surêté | 10" |  | 1500# | Acier Inox |  |  | 1 | Autres | U
2141 | Soupape de surêté | 12" |  | 1500# | Acier Inox |  |  | 1 | Autres | U
2142 | Soupape de surêté | 14" |  | 1500# | Acier Inox |  |  | 1 | Autres | U
2143 | Soupape de surêté | 16" |  | 1500# | Acier Inox |  |  | 1 | Autres | U
2144 | Soupape de surêté | 18" |  | 1500# | Acier Inox |  |  | 1 | Autres | U
2145 | Soupape de surêté | 20" |  | 1500# | Acier Inox |  |  | 1 | Autres | U
2146 | Soupape de surêté | 24" |  | 1500# | Acier Inox |  |  | 1 | Autres | U
2147 | Soupape de surêté | 1/2" |  | 2500# | Acier Inox |  |  | 1 | Autres | U
2148 | Soupape de surêté | 3/4" |  | 2500# | Acier Inox |  |  | 1 | Autres | U
2149 | Soupape de surêté | 1" |  | 2500# | Acier Inox |  |  | 1 | Autres | U
2150 | Soupape de surêté | 1"1/2 |  | 2500# | Acier Inox |  |  | 1 | Autres | U
2151 | Soupape de surêté | 2" |  | 2500# | Acier Inox |  |  | 1 | Autres | U
2152 | Soupape de surêté | 3" |  | 2500# | Acier Inox |  |  | 1 | Autres | U
2153 | Soupape de surêté | 4" |  | 2500# | Acier Inox |  |  | 1 | Autres | U
2154 | Soupape de surêté | 6" |  | 2500# | Acier Inox |  |  | 1 | Autres | U
2155 | Soupape de surêté | 8" |  | 2500# | Acier Inox |  |  | 1 | Autres | U
2156 | Soupape de surêté | 10" |  | 2500# | Acier Inox |  |  | 1 | Autres | U
2157 | Soupape de surêté | 12" |  | 2500# | Acier Inox |  |  | 1 | Autres | U
2158 | Soupape de surêté | 14" |  | 2500# | Acier Inox |  |  | 1 | Autres | U
2159 | Soupape de surêté | 16" |  | 2500# | Acier Inox |  |  | 1 | Autres | U
2160 | Soupape de surêté | 18" |  | 2500# | Acier Inox |  |  | 1 | Autres | U
2161 | Soupape de surêté | 20" |  | 2500# | Acier Inox |  |  | 1 | Autres | U
2162 | Soupape de surêté | 24" |  | 2500# | Acier Inox |  |  | 1 | Autres | U
2163 | Purgeurs | 1/2" |  |  | Acier carbone |  |  | 1 | Autres | U
2164 | Purgeurs | 3/4" |  |  | Acier carbone |  |  | 1 | Autres | U
2165 | Purgeurs | 1" |  |  | Acier carbone |  |  | 1 | Autres | U
2166 | Purgeurs | 1"1/2 |  |  | Acier carbone |  |  | 1 | Autres | U
2167 | Purgeurs | 2" |  |  | Acier carbone |  |  | 1 | Autres | U
2168 | Purgeurs | 3" |  |  | Acier carbone |  |  | 1 | Autres | U
2169 | Purgeurs | 4" |  |  | Acier carbone |  |  | 1 | Autres | U
2170 | Purgeurs | 6" |  |  | Acier carbone |  |  | 1 | Autres | U
2171 | Purgeurs | 8" |  |  | Acier carbone |  |  | 1 | Autres | U
2172 | Purgeurs | 10" |  |  | Acier carbone |  |  | 1 | Autres | U
2173 | Purgeurs | 12" |  |  | Acier carbone |  |  | 1 | Autres | U
2174 | Purgeurs | 14" |  |  | Acier carbone |  |  | 1 | Autres | U
2175 | Purgeurs | 16" |  |  | Acier carbone |  |  | 1 | Autres | U
2176 | Purgeurs | 18" |  |  | Acier carbone |  |  | 1 | Autres | U
2177 | Purgeurs | 20" |  |  | Acier carbone |  |  | 1 | Autres | U
2178 | Purgeurs | 24" |  |  | Acier carbone |  |  | 1 | Autres | U
2179 | Purgeurs | 1/2" |  |  | Acier Inox | 400000 |  | 1 | Autres | U | Type AMSTRONG
2180 | Purgeurs | 3/4" |  |  | Acier Inox |  |  | 1 | Autres | U
2181 | Purgeurs | 1" |  |  | Acier Inox |  |  | 1 | Autres | U
2182 | Purgeurs | 1"1/2 |  |  | Acier Inox |  |  | 1 | Autres | U
2183 | Purgeurs | 2" |  |  | Acier Inox |  |  | 1 | Autres | U
2184 | Purgeurs | 3" |  |  | Acier Inox |  |  | 1 | Autres | U
2185 | Purgeurs | 4" |  |  | Acier Inox |  |  | 1 | Autres | U
2186 | Purgeurs | 6" |  |  | Acier Inox |  |  | 1 | Autres | U
2187 | Purgeurs | 8" |  |  | Acier Inox |  |  | 1 | Autres | U
2188 | Purgeurs | 10" |  |  | Acier Inox |  |  | 1 | Autres | U
2189 | Purgeurs | 12" |  |  | Acier Inox |  |  | 1 | Autres | U
2190 | Purgeurs | 14" |  |  | Acier Inox |  |  | 1 | Autres | U
2191 | Purgeurs | 16" |  |  | Acier Inox |  |  | 1 | Autres | U
2192 | Purgeurs | 18" |  |  | Acier Inox |  |  | 1 | Autres | U
2193 | Purgeurs | 20" |  |  | Acier Inox |  |  | 1 | Autres | U
2194 | Purgeurs | 24" |  |  | Acier Inox |  |  | 1 | Autres | U
2195 | Compteur | 1/2" |  | 300# |  |  |  | 1 | Autres | U
2196 | Compteur | 3/4" |  | 300# |  |  |  | 1 | Autres | U
2197 | Compteur | 1" |  | 300# |  |  |  | 1 | Autres | U
2198 | Compteur | 1"1/2 |  | 300# |  |  |  | 1 | Autres | U
2199 | Compteur | 2" |  | 300# |  |  |  | 1 | Autres | U
2200 | Compteur | 3" |  | 300# |  |  |  | 1 | Autres | U
2201 | Compteur | 4" |  | 300# |  | 350000 |  | 1 | Autres | U
2202 | Compteur | 6" |  | 300# |  |  |  | 1 | Autres | U
2203 | Compteur | 8" |  | 300# |  |  |  | 1 | Autres | U
2204 | Compteur | 10" |  | 300# |  | 1500000 |  | 1 | Autres | U
2205 | Compteur | 12" |  | 300# |  |  |  | 1 | Autres | U
2206 | Compteur | 14" |  | 300# |  |  |  | 1 | Autres | U
2207 | Compteur | 16" |  | 300# |  |  |  | 1 | Autres | U
2208 | Compteur | 18" |  | 300# |  |  |  | 1 | Autres | U
2209 | Compteur | 20" |  | 300# |  |  |  | 1 | Autres | U
2210 | Compteur | 24" |  | 300# |  |  |  | 1 | Autres | U
2211 | Compteur | 1/2" |  | 1500# |  |  |  | 1 | Autres | U
2212 | Compteur | 3/4" |  | 1500# |  |  |  | 1 | Autres | U
2213 | Compteur | 1" |  | 1500# |  |  |  | 1 | Autres | U
2214 | Compteur | 1"1/2 |  | 1500# |  |  |  | 1 | Autres | U
2215 | Compteur | 2" |  | 1500# |  |  |  | 1 | Autres | U
2216 | Compteur | 3" |  | 1500# |  |  |  | 1 | Autres | U
2217 | Compteur | 4" |  | 1500# |  |  |  | 1 | Autres | U
2218 | Compteur | 6" |  | 1500# |  |  |  | 1 | Autres | U
2219 | Compteur | 8" |  | 1500# |  |  |  | 1 | Autres | U
2220 | Compteur | 10" |  | 1500# |  |  |  | 1 | Autres | U
2221 | Compteur | 12" |  | 1500# |  |  |  | 1 | Autres | U
2222 | Compteur | 14" |  | 1500# |  |  |  | 1 | Autres | U
2223 | Compteur | 16" |  | 1500# |  |  |  | 1 | Autres | U
2224 | Compteur | 18" |  | 1500# |  |  |  | 1 | Autres | U
2225 | Compteur | 20" |  | 1500# |  |  |  | 1 | Autres | U
2226 | Compteur | 24" |  | 1500# |  |  |  | 1 | Autres | U
2227 | Compteur | 1/2" |  | 2500# |  |  |  | 1 | Autres | U
2228 | Compteur | 3/4" |  | 2500# |  |  |  | 1 | Autres | U
2229 | Compteur | 1" |  | 2500# |  |  |  | 1 | Autres | U
2230 | Compteur | 1"1/2 |  | 2500# |  |  |  | 1 | Autres | U
2231 | Compteur | 2" |  | 2500# |  |  |  | 1 | Autres | U
2232 | Compteur | 3" |  | 2500# |  |  |  | 1 | Autres | U
2233 | Compteur | 4" |  | 2500# |  |  |  | 1 | Autres | U
2234 | Compteur | 6" |  | 2500# |  |  |  | 1 | Autres | U
2235 | Compteur | 8" |  | 2500# |  |  |  | 1 | Autres | U
2236 | Compteur | 10" |  | 2500# |  |  |  | 1 | Autres | U
2237 | Compteur | 12" |  | 2500# |  |  |  | 1 | Autres | U
2238 | Compteur | 14" |  | 2500# |  |  |  | 1 | Autres | U
2239 | Compteur | 16" |  | 2500# |  |  |  | 1 | Autres | U
2240 | Compteur | 18" |  | 2500# |  |  |  | 1 | Autres | U
2241 | Compteur | 20" |  | 2500# |  |  |  | 1 | Autres | U
2242 | Compteur | 24" |  | 2500# |  |  |  | 1 | Autres | U
2243 | Pompe immergée 2500m3/h(ALSTOM) | 20" |  | 150# |  | 100000000 |  | 1 | Autres | U
2244 | Armoire électrique (160KW 380V) |  |  |  |  | 33500000 |  | 1 | Autres | U
2245 | Pompe Centrifuge 18,5 Kw | 4"x6" |  | 90 m3/h |  | 11000000 |  | 1 | Autres | U
2246 | Pompe Centrifuge 7,5 Kw | 4"x6 |  | 40 m3/h |  | 5000000 |  | 1 | Autres | U
2247 | Pompe Centrifuge 5,5 Kw | 2"x4" |  | 21 m3/h |  | 4100000 |  | 1 | Autres | U
2248 | Chariot porte palan 0,5 à 3 T | - |  | 0,5 à 3 Tonnes |  | 200000 |  | 1 | Autres | U
2249 | Palan à chaîne |  |  | 0,5 à 3 Tonnes |  | 500000 |  | 1 | Autres | U
2250 | Ballon acide équipé de sécurités |  |  | 2500 litres |  | 10000000 |  | 1 | Autres | U
2251 | Ballon acide équipé de sécurités |  |  | 1000 litres |  | 4000000 |  | 1 | Autres | U
2252 | Clapet de retenue à piston | 3/4" |  | 1500# RTJ | Acier carbone |  |  | 1 | Clapet | U
2253 | Clapet de retenue à piston | 1" |  | 1500# RTJ | Acier carbone |  |  | 1 | Clapet | U
2254 | Clapet de retenue à piston | 1"1/2 |  | 1500# RTJ | Acier carbone |  |  | 1 | Clapet | U
2255 | Clapet de retenue à piston | 2" |  | 1500# RTJ | Acier carbone |  |  | 1 | Clapet | U
2256 | Clapet de retenue à piston | 3" |  | 1500# RTJ | Acier carbone |  |  | 1 | Clapet | U
2257 | Clapet de retenue à piston RTJ | 4" |  | 1500# RTJ | Acier carbone | 6234900 |  | 1 | Clapet | U
2258 | Clapet de retenue à piston RTJ | 6" |  | 1500# RTJ | Acier carbone | 7819600 |  | 1 | Clapet | U
2259 | Clapet de retenue à piston | 8" |  | 1500# RTJ | Acier carbone |  |  | 1 | Clapet | U
2260 | Clapet de retenue à piston | 10" |  | 1500# RTJ | Acier carbone |  |  | 1 | Clapet | U
2261 | Clapet de retenue à piston | 12" |  | 1500# RTJ | Acier carbone |  |  | 1 | Clapet | U
2262 | Clapet de retenue à piston | 14" |  | 1500# RTJ | Acier carbone |  |  | 1 | Clapet | U
2263 | Clapet de retenue à piston | 16" |  | 1500# RTJ | Acier carbone |  |  | 1 | Clapet | U
2264 | Clapet de retenue à piston | 18" |  | 1500# RTJ | Acier carbone |  |  | 1 | Clapet | U
2265 | Clapet de retenue à piston | 20" |  | 1500# RTJ | Acier carbone |  |  | 1 | Clapet | U
2266 | TPN | 2000x1000 ép. 15 |  |  |  | 24960 |  | 1 | Autres | m²
2267 | Vanne auto | 4" |  | 300 # | Acier carbone | 3455570 |  | 1 | Autres | U
2268 | Indicateur de niveau magnétique | 3/4" |  | sch.80 | Acier carbone | 1300000 |  | 1 | Autres | U
2269 | Vanne auto à angle RTJ WN | 3" XXS |  | 2500# RTJ | Acier carbone | 13755690 |  | 1 | Autres | U
2270 | Vanne auto à angle | 2" |  | 1500# RTJ | Acier carbone | 10690000 |  | 1 | Autres | U
2271 | Joint annulaire ovale | 2" |  | 1500# RTJ | Acier carbone | 25000 |  | 1 | Autres | U
2272 | Robinet à soupape | 3" |  | 150# |  | 433500 |  | 1 | Autres | U
2273 | Joint ONIS à brides | 3/4" |  | 150# RF | Acier carbone | 1230000 |  | 1 | Autres | U
2274 | Joint ONIS à brides | 1" |  | 150# RF | Acier carbone | 1313000 |  | 1 | Autres | U
2275 | Joint ONIS à brides | 1" |  | 300# RF | Acier carbone | 1334000 |  | 1 | Autres | U
2276 | Joint ONIS à brides | 1"1/2 |  | 300# RF | Acier carbone | 1880000 |  | 1 | Autres | U
2277 | Joint ONIS à brides | 2" |  | 150# RF | Acier carbone | 1950000 |  | 1 | Autres | U
2278 | Joint ONIS à brides | 2" |  | 300# RF | Acier carbone | 2023000 |  | 1 | Autres | U
2279 | Joint ONIS à brides | 2" |  | 600# RTJ | Acier carbone | 2623000 |  | 1 | Autres | U
2280 | Joint ONIS à brides | 3" |  | 300# RF | Acier carbone | 2840000 |  | 1 | Autres | U
2281 | Niveau à glace | 3/4" |  | 1,50 m | Acier carbone | 550000 |  | 1 | Autres | U
2282 | Pompe doseuse | 380 V |  |  | 0,2 Kw | 3000000 |  | 1 | Autres | U
2283 | Reducteur de pression | 4" |  | 300# RF | Fonte GS | 1500000 |  | 1 | Autres | U
2284 | Clapet de sécurité à brides | 8" |  | 300# RF |  |  |  | 1 | Clapet | U
2285 | Enveloppe de clapet | 8" | [5 empty] | 1 | Clapet | U
2286 | Obturateur Reversible | 8" |  |  | Acier Carbone | 175070 |  | 1 | Autres | U
2287 | Obturateur Reversible | 10" |  |  | Acier Carbone | 218840 |  | 1 | Autres | U
2288 | Obturateur Reversible | 12" |  |  | Acier Carbone | 290000 |  | 1 | Autres | U
2289 | Obturateur type HAMER | 10" |  | 300# RF | Acier Carbone | 2015000 |  | 1 | Autres | U
2290 | Joint ONIS à brides | 3" |  | 150# RF | Acier Carbone | 2640000 |  | 1 | Autres | U
2291 | Tube Roulé | 28" |  | Std | Acier Carbone | 553896 |  | 1 | Tube | m
2292 | Bride WN | 28" |  | Std | Acier Carbone | 1087700 |  | 1 | Bride | U
2293 | Cap | 28" |  | Std | Acier Carbone | 332185 |  | 1 | Raccord | U
2294 | Lance incendie (queue de paon) | 2"1/2 |  |  | Alliage d'Alu | 120000 |  | 1 | Autres | U
2295 | 1/2 Raccord symétrique | 2"1/2 |  |  | Cupro-Alu | 30000 |  | 1 | Autres | U
2296 | Tube sans soudure | 2"1/2 |  |  | API 5L Gr.B | 16400 |  | 1 | Tube | U
2297 | Tube Inox 6/8 | 6/8 |  |  | Acier Inox | 11525 |  | 1 | Tube | m
2298 | Raccords Rack Inox | 6/8 |  |  | Acier Inox | 15850 |  | 1 | Tube | U
2299 | Prolongateur Inox | 6/8 |  |  | Acier Inox | 14775 |  | 1 | Tube | U
2300 | Joint ONIS à brides | 6" |  | 300# RF | Acier carbone | 5800000 |  | 1 | Autres | U
2301 | Joint ONIS à brides | 4" |  | 300# RF | Acier carbone | 3870000 |  | 1 | Autres | U
2302 | Grilles maille carré 30x30 | 1m2 |  |  | Acier carbone | 14000 |  | 1 | Atres | U
2303 | Bouchon femelle | 1" |  |  | Acier carbone | 6500 |  | 1
2304 | Bouchon femelle | 3/4" |  |  | Acier carbone | 4900 |  | 1
2305 | Manchon droit | 1"1/2 |  |  | Acier carbone | 12230 |  | 1
2306 | Filtre à tamis | 1" |  |  |  | 350000 |  | 1
2307 | Niveau à glace | 1/2" |  |  |  | 600000 |  | 1
2308 | Soupape de sureté | 1" |  |  | Acier carbone | 604000 |  | 1
2309 | RED CONC | 4" |  |  | Acier carbone | 26300 |  | 1
2310 | RED CONC | 3" |  |  | Acier carbone | 12600 |  | 1
2311 | RED CONC | 2" |  |  | Acier carbone | 9600 |  | 1
2312 | Joint spiralé 18" | 18" |  |  | Acier carbone | 55000 |  | 1
2313 | Joint spiralé 12" | 12" |  |  | Acier carbone | 41000 |  | 1
2314 | Joint spiralé 10" | 10" |  |  | Acier carbone | 35000 |  | 1
2315 | Joint plat 3" | 3" |  |  | Acier carbone | 12500 |  | 1
2316 | vanne papillon |  |  |  | fonte inox | 1210000 |  | 1
2317 | Bride WN RF 150# sch.40 | 8" |  |  | Acier carbone | 61000 |  | 1
2318 | Bride SO RF 150# sch.40 | 8" |  |  | Acier carbone | 66102 |  | 1
2319 | Bride SO RF 150# sch.40 | 4" |  |  | Acier carbone | 21000 |  | 1
2320 | Bride pleine RF 150# sch.40 | 6" |  |  | Acier carbone | 35530 |  | 1
2321 | Bride SO RF 150# sch.40 | 6" |  |  | Acier carbone | 25800 |  | 1
2322 | Tige filetée + Ecrous 20x130 |  |  |  |  | 7500 |  | 1
2323 | Joint plat 150# RF C4450 | 8" |  |  |  | 24000 |  | 1
2324 | Joint plat 150# RF C4450 | 6" |  |  |  | 18000 |  | 1
2325 | Bundle |  |  |  |  | 100000000 |  | 1
2326 | Grilles maille carré galvanisée | m2 |  |  | Acier carbone | 25000 |  | 1
2327 | Caillebotis galvanisée | m2 |  |  |  | 53000 |  | 1
2328 | Flexible |  |  |  |  | 430000 |  | 1
2329 | Filtre à tamis | 6" |  |  |  | 1200000 |  | 1
2330 | Mamelon tube L/L L/F | 1" |  |  |  | 8250 |  | 1
2331 | Bouchon Femelle 1/2" |  |  |  |  | 4500 |  | 1
2332 | Boulon |  |  |  |  | 4500 |  | 1
2333 | Raccord symétrique 4" | 4" |  |  |  | 45000 |  | 1
2334 | Tige filetée + écrou 20x100 |  |  |  |  | 11000 |  | 1
2335 | Canne | [6 empty] | 1
2336 | Bouchon Femelle 3/4" |  |  |  |  | 4500 |  | 1
2337 | Bride pleine 2" |  |  |  |  | 15000 |  | 1
2338 | Bride pleine 3" |  |  |  |  | 21000 |  | 1
2339 | Filtre en Y 6" |  |  |  |  | 167000 |  | 1
2340 | Manomètre de pression (0-10b) |  |  |  |  | 45000 |  | 1
2341 | Manchon droit NPT 1/2" |  |  |  |  | 4500 |  | 1
2342 | RVPD 1/2" RF 150# A216 |  |  |  |  | 22000 |  | 1
2343 | RVPD 3/4" RF 150# A216 |  |  |  |  | 23500 |  | 1
2344 | RVPD 4" RF 150# A216 |  |  |  |  | 265000 |  | 1
2345 | RVPD 6" RF 150# A216 |  |  |  |  | 420000 |  | 1
2346 | RVPD 8" RF 150# A216 |  |  |  |  | 625000 |  | 1
2347 | Tige filetée + écrou 20x110 |  |  |  |  | 75000 |  | 1m
2348 | Tige filetée + écrou A 16x90 | A194 |  |  |  | 3500 |  | 1m
2349 | Tige filetée + écrou A 14x110 | A194 2H |  |  |  | 25000 |  | 1m
2350 | Clapet à boule 8" |  |  |  |  | 8500000 |  | 1
2351 | Clapet à angle 8" |  |  |  |  | 8500000 |  | 1
2352 | Joint plat 150# RF C4450 | 10" |  |  |  | 30000 |  | 1
2353 | Purgeur auto SW 1" |  |  |  |  | 125000 |  | 1
2354 | Demi m anchon 3/4" |  |  |  |  | 6500 |  | 1
2355 | Tube S/S Inox 316L 8/10 | m |  |  |  | 7800 |  | 1
2356 | Prolongateur inox égal 8/10 |  |  |  |  | 15450 |  | 1
2357 | Raccord union inox 1/2" 8/10 male | u |  |  |  | 12900 |  | 1
2358 | Raccord union inox 1/4" 8/10 male | u |  |  |  | 9500 |  | 1
2359 | Coude CLMA 1/4" male 8/10 |  |  |  |  | 16500 |  | 1
2360 | Tige filetée + écrou 16x100 |  |  |  |  | 12000 |  | 1
2361 | Etrier galva 2" |  |  |  |  | 40000 |  | 1
2362 | Etrier galva 8" |  |  |  |  | 150000 |  | 1
2363 | Reservoir 220 m3 | [6 empty] | 1
2364 | Joint plat KLINGER 740 x 610 x 3 |  |  |  |  | 350000 |  | 1
2365 | Vanne à boisseau 4" |  |  |  |  | 320000 |  | 1
2366 | Vanne à boisseau 2" |  |  |  |  | 180000 |  | 1
2367 | Couche d'anti-rouille |  |  |  |  | 5000 |  | m
2368 | Protection bitume |  |  |  |  | 25000 |  | m2
2369 | Supports |  |  |  |  | 30000 |  | 1
2370 | Obturateur Reversible | 2" |  |  | Acier Carbone | 85000 |  | 1 | Autres
2371 | Obturateur Reversible | 1"1/2 |  |  | Acier Carbone | 70000 |  | 1 | Autres
2372 | Obturateur Reversible | 3" |  |  |  | 101000 |  | 1
2373 | Boulon HM12x50 |  |  |  |  | 4500 |  | 1
2374 | Filtre en Y 1" | 1" |  |  |  | 70000 |  | 1
2375 | Pulvérisateur à projection 12 ench | 3/4" |  |  |  | 75000 |  | 1
2376 | Pompe Volumétrique 3,68 Kw | 2"x3" |  | 25 m3/h |  | 4500000 |  | 1 | Autres | U
2377 | Ecran flottan COVERFLOTE |  |  |  |  | 55000000 |  | 1
2378 | Tige filetée + écrou 20x120 |  |  |  |  | 7000 |  | 1
2379 | Grillage avertisseur RLX 200 |  |  |  |  | 25000 |  | 1
2380 | Collier |  |  |  |  | 6000 |  | u
2381 | Bouteille Argon |  |  |  |  | 120000 |  | 1
2382 | Boite de Nertal |  |  |  |  | 250000 |  | 1
2383 | Disque à couper diam.230 |  |  |  |  | 2500 |  | 1
2384 | Disque à meuler diam.230 |  |  |  |  | 3500 |  | 1
2385 | Pôt de Peinture anti rouille |  |  |  |  | 60000 |  | 1
2386 | Filtre double 6" |  |  |  |  | 2000000 |  | 1
2387 | Coalesceur 6" 20m3 |  |  |  |  | 20000000 |  | 1
2388 | Relais instantane RH + Embases |  |  |  |  | 80000 |  | 1
2389 | Manomètre |  |  |  |  | 40000 |  | 1
2390 | Bornes ENTRELEC |  |  |  |  | 5000 |  | 1
2391 | Filtre à cartouche 3" |  |  |  |  | 700000 |  | 1
2392 | Anneau de purge 3" |  |  |  |  | 150000 |  | 1
2393 | Purgeur FIO 3/4" |  |  |  |  | 75000 |  | 1
2394 | Anneau de purge 6" |  |  |  |  | 400000 |  | 1
2395 | Arrête flamme 3" |  |  |  |  | 7800000 |  | 1
2396 | Arrête flamme 6" |  |  |  |  | 11000000 |  | 1
2397 | Orifice de restriction 1" |  |  |  |  | 80000 |  | 1
2398 | Garniture mécanique 3" |  |  |  |  | 3200000 |  | 1
2399 | Casque anti bruit adapté au casque IRIS II |  |  |  |  | 25000 |  | 1
2400 | Casque anti bruit |  |  |  |  | 35500 |  | 1
2401 | Enrobage tuyauterie |  |  |  |  | 40000 |  | m2
2402 | Calorifuge |  |  |  |  | 7500 |  | /1"/1m
2403 | RU 3/4" |  |  |  |  | 6750 |  | 1
2404 | Brûleur PSFC-22 RM |  |  |  |  | 5000000 |  | 1
2405 | Brûleur PSFC-20 RM |  |  |  |  | 4800000 |  | 1
2406 | Système de contrôle JACKSHAFT |  |  |  |  | 6700000 |  | 1
2407 | Système d'allumage électrique ADF |  |  |  |  | 1000000 |  | 1
2408 | Câble coaxial spécial allumage |  |  |  |  | 6500 |  | m
2409 | Système de déboucheur à aiguille pour gicleur pilo |  |  |  |  | 340000 |  | 1
2410 | Allumeur portable PSF + accessoires |  |  |  |  | 15000000 |  | 1
2411 | Nez de gaz PSF |  |  |  |  | 150000 |  | 1
2412 | Nez de pilote PSF |  |  |  |  | 150000 |  | 1
2413 | Ouvreau réfractaire |  |  |  |  | 430000 |  | 1
2414 | Electrode d'allumage/détection |  |  |  |  | 55000 |  | 1
2415 | Reglette inox (fine) | 56484 |  |  |  | 9000 |  | 1
2416 | Reglette inox (large) | 54353 |  |  |  | 11000 |  | 1
2417 | Reglette alu (large) | 54354 |  |  |  | 5100 |  | 1
2418 | Flexible avec raccord symétrique 1" PVC |  |  |  |  | 85000 |  | 1
2419 | Compteur d'eau 2" |  |  |  |  | 275000 |  | 1
2420 | Mamelon tube L/L L/F | 4" |  |  |  | 31000 |  | 1
2421 | Boulon HM20x100 |  |  |  |  | 3500 |  | 1
2422 | Tampon de jauge | [6 empty] | 1
2423 | Pompe 300 m3 |  |  |  |  | 25000000 |  | 1
2424 | Assemblage vissé |  |  |  |  | 3500 |  | 1
2425 | Fer rond diam. 20 |  |  |  |  | 3105 |  | m
2426 | Boulonner |  |  |  |  | 800 |  | u
2427 | HEA 120 |  |  |  | barre de 6 m | 164000 |  | 6 m
2428 | RU 3/4" |  |  |  |  | 3900 |  | 1
2429 | Robinet à boisseau 3/4" |  |  |  |  | 5500 |  | 1
2430 | Séparateur à eau 3/4" |  |  |  |  | 155000 |  | u
2431 | TE galva 3/4" |  |  |  |  | 1600 |  | u
2432 | TPN 2000x1000x10 |  |  |  |  | 189000 |  | u
2433 | Tube galva 3/4" |  |  |  |  | 10940 |  | 6 m
2434 | TPN 10 |  |  |  |  | 160000 |  | 1
2435 | TPN 5 |  |  |  |  | 49500 |  | 1
2436 | HEA 120 |  |  |  |  | 29000 |  | m
2437 | Fer rond diam. 25 |  |  |  |  | 5000 |  | m
2438 | IPN 140 |  |  |  |  | 156000 |  | 12 m
2439 | TE 100 |  |  |  |  | 58500 |  | 1
2440 | Disque à couper 230 |  |  |  |  | 64750 |  | u
2441 | Disque à meuler 230 |  |  |  |  | 45500 |  | 1
2442 | Electrode basique |  |  |  |  | 13790 |  | 1
2443 | Bouteille d'O2 |  |  |  |  | 20000 |  | 1
2444 | Bouteille d'acétylène |  |  | bn |  | 40000 |  | 1
2445 | Pompe vide-fût II 2 G Eex 230V | 50Hz, 460 W |  |  |  | 1200000 |  | 1
2446 | Compteur FMC 100/S/PPS/F |  |  |  |  | 1300000 |  | 1
2447 | Cabine double de décontamination(dche de sécurité) |  |  |  |  | 6700000 |  | 1
2448 | Queue de paon 2"1/2 |  |  |  |  | 145000 |  | 1
2449 | Palan électrique 2000 kg |  |  |  |  | 9100000 |  | 1
2450 | Joint RTJ 6" |  |  |  |  | 420000 |  | 1
2451 | Joint RTJ 3" |  |  |  |  | 180000 |  | 1
2452 | Pompe Centrifuge 30 Kw | 80m3/h |  |  |  | 25000000 |  | 1
2453 | Rob à boiss sph corps et int en HASTELLOY 1" NPT |  |  |  |  | 6200000 |  | 1
2454 | Rob boiss sph corps et int en HASTELLOY 1/2" NPT |  |  |  |  | 1110000 |  | 1
2455 | Arrête flamme 6" |  |  |  |  | 9000000 |  | 1
2456 | Travaux de mouillage bouée |  |  |  |  | 5000000 |  | 1
2457 | Radiologie 400 000 f x n |  |  |  |  | 400000 |  | 1
2458 | Films (10x40) |  |  |  |  | 5000 |  | 1
2459 | Films (10x40) |  |  |  |  | 6500 |  | 1
2460 | Joint annulaire ovale | 2" |  | 1500# RTJ | Acier inox | 35000 |  | 1 | Autres
2461 | Pompe 40m3/h Elf RG ING ZO1 |  |  |  |  | 6000000 |  | 1
2462 | Skid jockey ppe 40m3/h |  |  |  |  | 13500000 |  | 1
2463 | Canne d'injection eau sodée |  |  |  |  | 1500000 |  | 1
2464 | Vanne 2" MASONEILAN VRT-79000 A105 2500# CV 4,5 | auto |  |  |  | 13000000 |  | 1
2465 | Ballon acid chlorhyd 40m3 8mm/6mm |  |  |  |  | 65000000 |  | 1
2466 | Lance monitor 4" 5000 l/mn |  |  |  |  | 7000000 |  | 1
2467 | Lance monitor 4" 7000 l/mn |  |  |  |  | 9000000 |  | 1
2468 | Métal déployé 30x30 |  |  |  |  | 31000 |  | m²
2469 | Micro-station OXY 50 de 12 500 litres polyéthylène |  |  |  |  | 18000000 |  | 1
2470 | Sleepers |  |  |  |  | 35000 |  | 1
2471 | Bitumage de chaussée |  |  |  |  | 36000 |  | m2
2472 | Traitement thermique tuyauterie |  |  |  |  | 4050000 |  | 1 | /point
2473 | Nettoyage thermique HP capacité |  |  |  |  | 1400000 |  | 1
2474 | Nettoyage faisceau échangeur |  |  |  |  | 1500 |  | 1 | /faisceau
2475 | Nettoyage calandre |  |  |  |  | 200000 |  | 1 | /calandre
2476 | Refractaire |  |  |  |  | 650000 |  | m2
2477 | Retubage tuyauterie |  |  |  |  | 40000 |  | 1 | /tube
2478 | Sonde + transmetteur |  |  |  |  | 1200000 |  | 1
2479 | Echangeur 185 m2 | 380 tubes |  |  |  | 25000000 |  | 1
2480 | Traitmt anti-rouille métal | 1m |  |  |  | 20000 |  | 1
2481 | Amenée repli du matériel |  |  |  |  | 200000 |  | 1
2482 | Mise en station |  |  |  |  | 100000 |  | u
2483 | Carottage |  |  |  |  | 40000 |  | ml
2484 | Forage sous bentonite |  |  |  |  | 25000 |  | ml
2485 | Essai pressiométrique |  |  |  |  | 25000 |  | u
2486 | Analyse granulométrique |  |  |  |  | 15000 |  | u
2487 | Teneur en eau naturelle |  |  |  |  | 2000 |  | u
2488 | Poids spécifique |  |  |  |  | 7000 |  | u
2489 | Cisaillement rectiligne |  |  |  |  | 40000 |  | u
2490 | Oédomètre court terme |  |  |  |  | 40000 |  | u
2491 | Analyse chimique de l'eau |  |  |  |  | 200000 |  | u
2492 | Reception de fonds de fouille |  |  |  |  | 200000 |  | u
2493 | Ingenierie,rédaction,tirage rapport |  |  |  |  | 660700 |  | 1
2494 | Soupape de sureté 3/4"x1" |  |  |  |  | 330000 |  | 1
2495 | Vanne de sécurité (TOR) 1" RF 150# |  |  |  |  | 750000 |  | 1
2496 | Tube à ailette pour four |  |  |  |  | 90000 |  | ml
2497 | Tube PVC 1" haute pression |  |  |  |  | 7500 |  | m
2498 | Tube PVC 3/4" haute pression |  |  |  |  | 5000 |  | m
2499 | Tube PVC 1/2" haute pression |  |  |  |  | 3500 |  | 1
2500 | Coude GV 1" à 90° femelle à colier |  |  |  |  | 3000 |  | 1
2501 | Coude GV 1" à 45° femelle à colier |  |  |  |  | 3550 |  | 1
2502 | Bride plate 1" |  |  |  |  | 10500 |  | 1
2503 | Vanne de détente 1" RF 150# |  |  |  |  | 1200000 |  | 1
2504 | Robinet VAPD 1" RF 150# |  |  |  |  | 88500 |  | 1
2505 | Robinet VAPD 1" SW 800# |  |  |  |  | 68500 |  | 1
2506 | Vanne de sécurité (TOR) 1" RF 150# |  |  |  |  | 760000 |  | 1
2507 | Joint anti acide 1" RF 150# |  |  |  |  | 14000 |  | 1
2508 | Collet QPV 1" |  |  |  |  | 2450 |  | 1
2509 | Collet QPV 1/2" |  |  |  |  | 2000 |  | 1
2510 | Pot de colle PVC-C 700grs |  |  |  |  | 55000 |  | 1
2511 | Tube PVC 6" haute pression |  |  |  |  | 45000 |  | m
2512 | Echangeur 185 m2 | 900 tubes |  |  |  | 70000000 |  | 1
2513 | Pompe 40m3/h Elf RG ING ZO1 |  |  |  |  | 75000000 |  | 1
2514 | Barémage du bac |  |  |  |  | 1500000 |  | 1 | 260 m3
2515 | Contrôle inspection du bac + fond |  |  |  |  | 1600000 |  | 1 | 260 m3
2516 | Echafaudage extérieure bac | 11600 pts |  |  |  | 11600000 |  | 1 | 260 m3
2517 | Calorifuge total du bac |  |  |  |  | 27500000 |  | 1 | 260 m3
2518 | Chaudronnerie bac |  |  |  |  | 23200000 |  | 1 | 260 m3
2519 | Peinture extérieure bac |  |  |  |  | 4000000 |  | 1 | 260 m3
2520 | Pompe neuve type W7T.2Z 150 m3/h |  |  |  |  | 110000000 |  | 1
2521 | Chevalet pour tableau blanc |  |  |  |  | 35000 |  | u
2522 | Division à robinets diam 100 | 2x70 |  |  |  | 320000 |  | 1 | PCI
2523 | Division à robinets diam 100 | 2x45 |  |  |  | 290000 |  | 1 | PCI
2524 | Division à robinets diam 70 | 2x45 |  |  |  | 250000 |  | 1 | PCI
2525 | Réduction 100/70 |  |  |  |  | 110000 |  | 1
2526 | Réduction 100/45 |  |  |  |  | 95500 |  | 1
2527 | Réduction 70/45 |  |  |  |  | 88600 |  | 1
2528 | Lances à débit variable diam.45 |  |  |  |  | 340000 |  | 1
2529 | Clefs tricoises |  |  |  |  | 26000 |  | 1
2530 | Gicleur |  |  |  |  | 100000 |  | 1
2531 | Anneau de purge 10" |  |  |  |  | 1000000 |  | 1
2532 | Ballon produit chimique 130kg |  |  |  |  | 2800000 |  | 1
2533 | Tube ébonité 8" |  |  |  |  | 135000 |  | 1 | m
2534 | Filtre à tamis 8" |  |  |  |  | 1850000 |  | 1
2535 | Dévidoire 4" RF 150# |  |  |  |  | 250000 |  | 1
2536 | Remplacement membranes (5 bidons) médal |  |  |  |  | 102000000 |  | 1 | 1 membrane
2537 | Boîte à mousse 3" |  |  |  |  | 250000 |  | 1
2538 | Boîte à mousse 4" |  |  |  |  | 310000 |  | 1
2539 | Ballon émulseur |  |  |  |  | 9000000 |  | 1
2540 | Pompe émulseur |  |  |  |  | 10000000 |  | 1
2541 | Pompe jappy 1"1/2 |  |  |  |  | 1600000 |  | 1
2542 | Proportionneur 2" |  |  |  |  | 1000000 |  | 1
2543 | Location GRUE 300 T |  |  |  |  | 3500000 |  | Jour
2544 | Cavaliers dosés 350 kg/m3 |  |  | 36 |  | 350000 |  | 1
2545 | Lance monitor fixe 10000 l/mn inox |  |  |  |  | 12100000 |  | 1
2546 | Lance monitor portable 10000 l/mn inox |  |  |  |  | 6500000 |  | 1
2547 | Vanne auto à angle 1" | RTJ 1500# |  |  |  | 13000000 |  | 1
2548 | Robinet à soupape 3/4" | SW 800# |  |  |  | 1800000 |  | 1
2549 | Alignement moteur | 3 mécanos |  | 25000 x3 |  | 25000 |  | j
2550 | [7 empty] | 1
2551 | [7 empty] | 1
2552 | [7 empty] | 1

## GC
NumGC | Désignation | Caractéristiques | Prix Unitaire | Unité | Poids(enkg) | Type | Année | Observations
1 | HEB | 120 | 2500 | kg | 26,7 | HEB
2 | HEB | 140 | 2500 | kg | 33,7 | HEB
3 | HEB | 160 | 2500 | kg | 42,6 | HEB
4 | HEB | 200 | 2500 | kg | 61,3 | HEB
5 | HEB | 240 | 2500 | kg | 83,2 | HEB
6 | HEB | 260 | 2500 | kg | 93 | HEB
7 | HEB | 300 | 2500 | kg | 117 | HEB
8 | HEB | 340 | 2500 | kg | 135 | HEB
9 | HEB | 400 | 2500 | kg | 155 | HEB
10 | HEB | 500 | 2500 | kg | 187 | HEB
11 | HEB | 600 | 2500 | kg | 212 | HEB
12 | IPN | 80x46 | 2500 | kg | 5,95 | UPN
13 | IPN | 120x64 | 2500 | kg | 11,2 | UPN
14 | IPN | 140x66 | 2500 | kg | 14,4 | UPN
15 | IPN | 160x74 | 2500 | kg | 17,9 | UPN
16 | IPN | 200x90 | 2500 | kg | 26,3 | UPN
17 | IPN | 240x106 | 2500 | kg | 36,2 | UPN
18 | IPN | 260x113 | 2500 | kg | 41,9 | UPN
19 | IPN | 300x125 | 2500 | kg | 54,2 | UPN
20 | IPE | 400x180 | 2500 | kg | 66,3 | UPN
21 | IPE | 500x200 | 2500 | kg | 90,7 | UPN
22 | IPE | 600x220 | 2500 | kg | 122 | UPN
23 | UPN | 60x30 | 2500 | kg | 5,07 | UPN
24 | UPN | 80x45 | 2500 | kg | 8,64 | UPN
25 | UPN | 100x50 | 2500 | kg | 10,6 | UPN
26 | UPN | 120x55 | 2500 | kg | 13,4 | UPN
27 | UPN | 140x60 | 2500 | kg | 16 | UPN
28 | UPN | 160x65 | 2500 | kg | 18,8 | UPN
29 | UPN | 200x75 | 2500 | kg | 25,3 | UPN
30 | UPN | 220x80 | 2500 | kg | 29,4 | UPN
31 | UPN | 240x85 | 2500 | kg | 33,2 | UPN
32 | UPN | 260x90 | 2500 | kg | 37,9 | UPN
33 | UPN | 300x100 | 2500 | kg | 46,2 | UPN
34 | Cornière | 40x40x5 | 2500 | kg | 2,97 | Cornière
35 | Cornière | 50x50x5 | 2500 | kg | 3,77 | Cornière
36 | Cornière | 70x70x8 | 2500 | kg | 8,36 | Cornière
37 | Cornière | 100x100x10 | 2500 | kg | 15,1 | Cornière
38 | Cornière | 120x120x12 | 2500 | kg | 21,6 | Cornière
39 | Cornière | 150x150x15 | 2500 | kg | 43 | Cornière
40 | Cornière | 120x80x10 | 2500 | kg | 15 | Cornière
41 | Cornière | 150x90x10 | 2500 | kg | 18,2 | Cornière
42 | Cornière | 200x100x12 | 2500 | kg | 27,3 | Cornière
43 | Cornière Inox 304 | 40 | 7500 | kg | 2,97 | Cornière
44 | Cornière Inox 304 | 50 | 7500 | kg | 3,77 | Cornière
45 | Fer Carré | 10 | 2500 | kg | 0,785 | Cornière
46 | Fer Carré | 20 | 2500 | kg | 3,14 | Cornière
47 | Fer Carré | 30 | 2500 | kg | 7,065 | Cornière
48 | Té | 40x40x5 | 2500 | kg | 2,96 | Cornière
49 | Té | 50x50x6 | 2500 | kg | 4,44 | Cornière
50 | Té | 60x60x7 | 2500 | kg | 6,23 | Cornière
51 | Té | 80x80x9 | 2500 | kg | 10,7 | Cornière
52 | Té | 100x100x11 | 2500 | kg | 16,4 | Cornière
53 | Té | 120x120x13 | 2500 | kg | 23,2 | Cornière
54 | Plat | 40x5 | 2500 | kg | 1,57 | Plat
55 | Plat | 60x6 | 2500 | kg | 2,83 | Plat
56 | Plat | 60x8 | 2500 | kg | 3,77 | Plat
57 | Plat | 80x10 | 2500 | kg | 6,28 | Plat
58 | Plat | 100x5 | 2500 | kg | 6,92 | Plat
59 | Plat | 100x10 | 2500 | kg | 7,85 | Plat
60 | Plat | 120x5 | 2500 | kg | 4,71 | Plat
61 | Plat | 120x12 | 2500 | kg | 11,3 | Plat
62 | Fer Rond | diam. 10 | 2500 | kg | 0,616 | Plat
63 | Fer Rond | diam. 20 | 2500 | kg | 2,466 | Plat
64 | Fer Rond | diam. 30 | 2500 | kg | 5,549 | Plat
65 | Fer Rond | diam. 40 | 2500 | kg | 9,864 | Plat
66 | Fer Rond | diam. 50 | 2500 | kg | 15,413 | Plat
67 | Tôle Noire | épais. 1 mm | 2500 | kg/m² | 8 | Tôle striée
68 | Tôle Noir e | épais. 2 mm | 2500 | kg/m² | 16 | Tôle striée
69 | Tôle Noire | épais. 4 mm | 2500 | kg/m² | 32 | Tôle striée
70 | Tôle Noire | épais. 6 mm | 2500 | kg/m² | 48 | Tôle striée
71 | Tôle Noire | épais. 8 mm | 2500 | kg/m² | 64 | Tôle striée
72 | Tôle Noire | épais. 10 mm | 2500 | kg/m² | 80 | Tôle striée
73 | Tôle Noire | épais. 12 mm | 2500 | kg/m² | 96 | Tôle striée
74 | Tôle Noire | épais. 15 mm | 2500 | kg/m² | 120 | Tôle striée
75 | Tôle Noire | épais. 20 mm | 2500 | kg/m² | 160 | Tôle striée
76 | Tôle Inox 316L | épais. 1 mm | 7500 | kg/m² | 8 | Tôle striée
77 | Tôle Inox 316L | épais. 2 mm | 7500 | kg/m² | 16 | Tôle striée
78 | Tôle Inox 316L | épais. 4 mm | 7500 | kg/m² | 32 | Tôle striée
79 | Tôle Inox 316L | épais. 5 mm | 7500 | kg/m² | 40 | Tôle striée
80 | Tôle Inox 316L | épais. 10 mm | 7500 | kg/m² | 80 | Tôle striée
81 | Tôle striée | 5/7 | 2500 | kg/m² | 44,8 | Tôle striée
82 | Tôle striée | 6/8 | 2500 | kg/m² | 52,6 | Tôle striée
6 | Tôle striée | 8/10 | 2500 | kg/m² | 68,3 | Tôle striée
84 | Tôle bac | 7/10 | 7500 | m² | 1 | Tôle
85 | Fouilles | Trous | 4500 | m3 | 1 | Fouille&Remblai
86 | Béton propeté | Béton à 200 kg | 77060 | m3 | 1 | Béton
87 | Béton armé poteaux | Béton à 300 kg | 91170 | m3 | 1 | Béton
88 | Béton Armé | Béton à 350 kg | 100690 | m3 | 1 | béton
89 | Coffrage soigné au cp 5 | Coffrage | 20000 | m² | 1 | Autres
90 | Ferraillage | Acier HA | 2270 | kg | 1 | Autres
91 | Palan à chaîne 0,5 à 3 Tonnes | Palan 0,5 à 3 T | 450000 | U | 1 | Autres
92 | Chariot porte palan 0,5 à 3 T | Chariot 0,5 à 3 T | 170000 | U | 1 | Autres
93 | Peinture sur maçonnerie | Peinture | 15000 | m² | 1 | Autres
94 | Installation de chantier | Hors unité | 150000 | U | 1 | Autres
95 | Décapage terre polluée | y/c évacuation | 5000 | m3 | 1 | Autre
96 | Démolition et evacuation hors SIR |  | 125000 | m3 | 1 | Autres
97 | Remblai |  | 2100 | m3 | 1 | Fouille&Remblai
98 | Remblai latéritique |  | 6450 | m3 | 1 | Fouille&Remblai
99 | Imprégnation bitumineuse (cut-back) |  | 1225 | m² | 1 | Autres
100 | HEA 200 | 200 | 2500 | kg | 42,3 | HEB
101 | Béton réfract 50 | Fumisterie | 154000 | m² | 1 | Béton
102 | Béton réfract 100 | Fumisterie | 308000 | m² | 1 | Béton
103 | Béton réfract 80 | Fumisterie | 246400 | m² | 1 | Béton
104 | Béton réfract 180 | Fumisterie | 554400 | m² | 1 | Béton
105 | Béton réfract 200 | Fumisterie | 616000 | m² | 1 | Béton
106 | Béton réfract 220 | Fumisterie | 677600 | m² | 1 | Béton
107 | Béton réfract 150 | Fumisterie | 462000 | m² | 1 | Béton
108 | F/P plots scellement | Plots SIBM | 3250 | U | 1 | Béton
109 | F/P séparateurs | Séparateur SIBM | 134770 | U | 1 | Béton
110 | Transport | Camion de 15 t. | 75600 | Voyage | 1 | Autres
111 | Manutention | Grue de 15 t. | 360000 | Jour | 1 | Autres
112 | Plat | 60x10 | 2500 | kg | 4,71 | Plat
113 | Fouille + remblais |  | 5000 | m3 | 1 | Fouille&Remblai
114 | Démolition chaussée | Démolition | 135600 | m3 | 1 | Autres
115 | Maçonnerie agglos plein de 20 |  | 15000 | m² | 1 | Autres
116 | Enduit étanche |  | 3360 | m² | 1 | Autres
117 | F/P PVC 150 |  | 32560 | 12 ml | 1 | Autres
118 | F/P PVC 200 |  | 52100 | 12 ml | 1 | Autres
119 | Refection chaussée béton | ép. 15 | 91170 | m2 | 1 | Autres
120 | Dépose boiserie existante |  | 25000 | Ens. | 1 | Autres
121 | F/P comptoire guichet |  | 500000 | Ens. | 1 | Autres
122 | F/P porte | Isopolane pleine | 125000 | U | 1 | Autres
123 | Renforcement cloison |  | 500000 | Forfait | 1 | Autres
124 | Vitrage triplex |  | 70000 | m2 | 1 | Autres
125 | Vernissage |  | 250000 | Forfait | 1 | Autres
126 | Débouchage tuyauterie | Diam. 4" | 150000 | Forfait | 1 | Autres
127 | F/P tuyau évacuation | PVC diam. 160 | 32600 | ml | 1 | Autres
128 | Toile métallique N° 2,5 maille de 1,5 x 1,5 diam.2 mm | Diam. 2 mm | 37505 | m² | 1 | Autres
129 | Découpe de tôle |  | 3500 | H | 1 | Autres
130 | Soudure sur tôle |  | 7000 | H | 1 | Autres
131 | Maçonnerie en agglos creux de 15 |  | 9000 | m² | 1 | Autres
132 | Claustras |  | 23980 | m² | 1 | Autres
133 | Etanchéite |  | 11200 | m² | 1 | Autres
134 | Gargouilles |  | 12500 | U | 1 | Autres
135 | Porte alu ouvrant à la Française |  | 700000 | U | 1 | Autres
136 | Porte pleine bois | 0,90 x 2,10 | 66720 | m² | 1 | Autres
137 | Coffrage ordinaire |  | 3500 | m² | 1 | Autres
138 | Charpente bois et couverture en bac alu | 6/10 | 15800 | m² | 1 | Autres
139 | Tube tarif 3 | 1"1/2 | 16800 | ml | 5,40 | Autres
140 | Bitumage de chaussée |  | 36000 | m² | 1 | Autres
141 | Réglage et compactage fond de terrassement |  | 2500 | m² | 1 | Autres
142 | Couche de fondation en graveuleux | 15cm compacté | 4650 | m² | 1 | Autres
143 | Couche de base compacté à 0,15 de graveuleux | Stabilisé au ciment | 7500 | m² | 1 | Autres
144 | Dallage de forme d'aire y/c ferraillage | ép.:15 dosé à 350 kg/m3 | 12650 | m² | 1 | Autres
145 | Exécution de bèche en béton armé | dosé à 350 kg/m3 | 99500 | m3 | 1 | Autres
146 | Manutention | Grue de 90 t. | 750000 | J | 1 | Autres
147 | UPN 80x45 | La barre | 94000 | 12 m | 8,64 m/Kg | UPN
148 | Cornière 50x50 | La barre | 51000 | 6 m | 4 m/Kg | Autres
149 | Placard en bois |  | 50000 |  | 1 m2 | Autres
150 | Menuiserie en bois |  | 60000 |  | m2 | Autres
151 | Pose résine |  | 28500 |  | m2 | Autres
152 | Saigné murs |  | 5000 |  | 1
153 | plexiglace ép.5 |  | 25000 |  | m2 | Autres
154 | F/P Formica |  | 10000 |  | m2
155 | F/P Contreplaqué |  | 15000 |  | m2
156 | Bride PVC TOURNANT 2 " |  | 10000 |  | m
157 | Apport Sable |  | 15000 |  | m3 | m3
158 | Apport Gravier 15/25 |  | 25000 |  | m3 | m3
159 | Apport Gravier cocacé 5/15 |  | 30000 |  | m3 | m3
160 | Bureau (moyen) |  | 300000 |  | 1
161 | SPLIT 24000BTU/H |  | 700000 |  | 1
162 | Armature HA |  | 1500 |  | kg
163 | Lavabo |  | 50000 |  | 1
164 | Bâche |  | 7500 |  | m2
165 | Roue d'Escabeau |  | 30000 |  | unité
166 | Tige d'ancrage M20x365 |  | 8500 |  | 1
167 | Boulon HM12x50 |  | 4500 |  | 1
168 | Porte métallique 110/200 |  | 150000 |  | 1
169 | Apport de terre |  | 8500 |  | 1m3
170 | Siphon de sol |  | 40000 |  | 1
171 | Carrelage |  | 12500 |  | /m2
172 | Agglos 15 plein |  | 18000 |  | /m2
173 | IPE 300 |  | 2500 | kg | 36,5 | UPN
174 | IPE 200 |  | 2500 | kg | 27 | UPN
175 | IPE |  | 2500 | kg | 24 | UPN
176 | HEA 140 |  | 35520 | ml | 1
177 | UPN 140 |  | 20000 | ml | 1
178 | IPE 200 |  | 35130 | ml | 1
179 | Porte antipanique |  | 450000 |  | 1
180 | Glissière de sécurité (séparateur de voie) |  | 45000 | ml | 1
181 | Borne de protection 0,4/0,5m |  | 26000 | u | 1
182 | Urinoire complet |  | 200000 |  | 1
183 | Tube PVC diam.40 |  | 3500 | barre de 6m | 1
184 | Tube PVC diam.50 |  | 4300 | barre de 6m | 1
185 | Tube PVC diam.110 |  | 8500 | barre de 6m | 1
186 | Pose de staff (faux plafond staff) |  | 15000 | m2 | 1
187 | Chape ciment |  | 1200 | m2 | 1
188 | Tôle alu 1/10 |  | 55000 | m2 | 1
189 | F/P Baie vitrée |  | 110000 | m2 | 1
190 | Tube en PVC diamètre Ø 100 |  | 2000 | m | 1
191 | Tube PVC diam.110 |  | 2500 | m | 1
192 | F/Pose de tapis brosse 2,20x2,00 |  | 11500 | m2 | 1
193 | Application pienture sur murs / plafond |  | 2350 | m2 | 1
194 | Vernissage |  | 3200 | m2 | 1
195 | F/Pose de porte-savon porcelaine |  | 8900 | u | 1
196 | F/Pose de porte-papier hygienique |  | 6500 | u | 1
197 | F/Pose de porte-serviette à 1 branche |  | 5600 | u | 1
198 | F/Pose de siphon de sol 100x100 |  | 2600 | u | 1
199 | F/Pose de globes opalin étanche |  | 22500 | u | 1
200 | F/Pose de WC chasse basse à l'anglaise JACOB DELAFONDE |  | 115000 | u | 1
201 | F/Pose de glace 60 x40 |  | 7500 | u | 1
202 | F/Pose de lavabos 60 complet |  | 45000 | u | 1
203 | F/Pose de robinet monotrou |  | 36500 | u | 1
204 | F/Pose 1 porte isoplane pleine 73x204 ép 4 |  | 135000 | u | 1
205 | F/Pose de 1 serrure JPM axiale gauche |  | 65000 | u | 1
206 | Refixation du tringle de rideaux |  | 15000 | u | 1
207 | Dépose de carrelage / m2 |  | 3500 | m2 | 1
208 | Dépose de moquette/ m2 |  | 2400 | m2 | 1
209 | F/Pose de carrelage grès cérame/m2 |  | 17500 | m2 | 1
210 | Remplacement de plinthe carreaux sur 16,10 ml |  | 8900 | m2 | 1
211 | Peinture sur mur |  | 5000 | m2 | 1
212 | Ensemble WC, Lavabo, receveur dche … |  | 350000 |  | 1
213 | Colonne dche+ éqpts |  | 50000 |  | 1
214 | Traitement des fissures |  | 5000 |  | ml
215 | F/Pose Pavé |  | 20000 |  | m2
216 | F/P bordure de chaussée |  | 30000 |  | ml
217 | Dépose baie vitrée |  | 25000 |  | m2
220 | Vestiaires à cadénas |  | 150000 |  | 1
278 | Placard bois stratifié 200x240x50 |  | 350000 |  | 1
279 | Tableau d'affichage |  | 250000 |  | 1
280 | Tableau de projection |  | 400000 |  | 1
281 | Bureau grand format |  | 800000 |  | 1
282 | Bureau moyen format |  | 750000 |  | 1
283 | Table de réunion 22 plces |  | 600000 |  | 1
284 | Table 100x60x60 |  | 450000 |  | 1
285 | Fauteuil directeur |  | 100000 |  | 1
286 | Fauteuil type visiteur |  | 50000 |  | 1
287 | Fauteuil salon 1 place |  | 150000 |  | 1
288 | Démolition et évacuation grava |  | 8500 | m2 | 1
289 | Montage agglos |  | 12500 | m2 | 1
290 | Application enduit ciment |  | 6500 | m2 | 1
291 | Ferraillage/chainage poteaux |  | 3500 | kg | 1
292 | Béton armé |  | 175000 | m3 | 1
293 | Borne de protection 0,7/1m |  | 75000 | u | 1
294 | Casse au marteau piqueur |  | 15000 |  | m2
295 | PAVE autoblocant SIBM |  | 35000 |  | m2
296 | IPE 220 |  | 3000 |  | 27 | m
297 | UPN 220 |  | 3000 |  | 30 | m
298 | Gousset tôle ép.15mm |  | 360000 |  | 1 m2
299 | Ignifigeage du poteau |  | 100000 |  | 1
300 | F/Pose fil de fer barbelé+ support |  | 25000 |  | ml
301 | Pose de pérrée |  | 6000 |  | m2

## MAT ELEC
NumElect | Désignation | Caractéristiques | Prix Unitaire | quantité | Type | Observations | Unité | k | Type1 | Unité1 | Observation | Année1 | Poids des fonds | Poids de la virole | Hauteur
1 | Disjoncteur | Calibre:1A-20A Tension:24V-115V (Bipolaire) | 28200 |  | Disjoncteur |  | U
2 | Disjoncteur | Calibre:1A Tension:220V | 33426 |  | Disjoncteur |  | U
3 | Disjoncteur | Calibre:1A Tension:400V | 79300 |  | Disjoncteur |  | U
4 | Disjoncteur | Calibre:5A-10A Tension:115V Tripolaire | 49500 |  | Disjoncteur |  | U
5 | Disjoncteur | Calibre:5A Tension:115V Tétrapolaire | 83774 |  | Disjoncteur |  | U
6 | Disjoncteur | Calibre:10A Tension:24V-115V | 22900 |  | Disjoncteur |  | U
7 | Disjoncteur | Calibre:10A Tension:400V~ Tripolaire | 37800 |  | Disjoncteur |  | U
8 | Disjoncteur | Calibre:15A Tension:24V-115V | 23000 |  | Disjoncteur |  | U
9 | Disjoncteur | Calibre:15A-20A Tension:115V Tripolaire | 38000 |  | Disjoncteur |  | U
10 | Disjoncteur | Calibre:15A Tension:115V Tétrapolaire | 64000 |  | Disjoncteur |  | U
11 | Disjoncteur | Calibre:20A Tension:115V-220V Tétrapolaire | 55000 |  | Disjoncteur |  | U
12 | Disjoncteur | Calibre:20A Tension:220V Tripolaire | 37700 |  | Disjoncteur |  | U
13 | Disjoncteur | Calibre:63A Tension:24V-220V Bipolaire | 56800 |  | Disjoncteur |  | U
14 | Disjoncteur | Calibre:63A Tension:115V-400V Tripolaire | 94300 |  | Disjoncteur |  | U
15 | Disjoncteur | Calibre:63A Tension:115V Tétrapolaire | 152435 |  | Disjoncteur |  | U
16 | Disjoncteur | Calibre:100A Tension:24V-5500V Bipolaire | 169200 |  | Disjoncteur |  | U
17 | Disjoncteur | Calibre:100A Tension:115V Tétrapolaire | 240800 |  | Disjoncteur |  | U
18 | Disjoncteur | Calibre:160A Tension:24V-115V Bipolaire | 398200 |  | Disjoncteur |  | U
19 | Disjoncteur | Calibre:160A Tension:115V Tétrapolaire | 631000 |  | Disjoncteur |  | U
20 | Disjoncteur | Calibre:200A Tension:115V Tétrapolaire | 816500 |  | Disjoncteur |  | U
21 | Disjoncteur | Calibre:250A Tension:24V-115V Bipolaire | 564000 |  | Disjoncteur |  | U
22 | Disjoncteur | Calibre:250A Tension:400V Tétrapolaire | 846000 |  | Disjoncteur |  | U
23 | Disjoncteur | Calibre:400A Tension:115V Tétrapolaire | 1859000 |  | Disjoncteur |  | U
24 | Disjoncteur | Calibre:400A Tension:400V Tripolaire | 1340000 |  | Disjoncteur |  | U
25 | Relais Thermique | Intensité:0,63 - 25A Tripolaire | 40000 |  | Relais Thermique |  | U
26 | Relais Thermique | Intensité:25A-40A Tripolaire | 60000 |  | Relais Thermique |  | U
27 | Relais Thermique | Intensité:37A-65A Tripolaire | 72000 |  | Relais Thermique |  | U
28 | Relais Thermique | Intensité:63A-80A Tripolaire | 84000 |  | Relais Thermique |  | U
29 | Relais Thermique | Intensité:80A-125A Tripolaire | 157800 |  | Relais Thermique |  | U
30 | Relais Thermique | Intensité:125A-200A Tripolaire | 269203 |  | Relais Thermique |  | U
31 | Relais Thermique | Intensité:160A-250A Tripolaire | 303600 |  | Relais Thermique |  | U
32 | Relais Thermique | Intensité:200A-315A Tripolaire | 340945 |  | Relais Thermique |  | U
33 | Relais de Protection | Tension:24V=4 contacts à mémoire+4 contacts instantanés Type:mémoire | 88800 |  | Relais Thermique |  | U
34 | Relais de Protection | Tension:24V= 4 contacts à mémoire Type:mémoire | 88800 |  | Relais |  | U
35 | Relais de Protection | Tension:24-240V~retardé à la fermeture Type:temporisé | 48440 |  | Relais |  | U
36 | Relais de Protection | Tension:24-240V~ retardé à l'ouverture Type:temporisé | 58500 |  | Relais |  | U
37 | Relais de Protection | Tension:24-240V~ clignotant Type:temporisé | 110200 |  | Relais |  | U
38 | Relais de Protection | Tension:24-240V~ multifonctions Type:temporisé | 88800 |  | Relais |  | U
39 | Interrupteur | Intensité:63A 3P | 33700 |  | Interrupteur |  | U
40 | Interrupteur | Intensité:100A 3P | 40600 |  | Interrupteur |  | U
41 | Contacteur | Unipolaire Calibre:20A Tension:250V~ | 30000 |  | Contacteur |  | U
42 | Contacteur | Bipolaire Calibre:20A Tension:250V~ | 42100 |  | Contacteur |  | U
43 | Contacteur | de puisssance Bipolaire Calibre:40A Tension:250V~ | 88200 |  | Contacteur |  | U
44 | Contacteur | de puisssance Bipolaire Calibre:63A Tension:250V~ | 172100 |  | Contacteur |  | U
45 | Contacteur | de puisssance Tripolaire Calibre:20A Tension:400V~ | 68910 |  | Contacteur |  | U
46 | Contacteur | de puisssance Tripolaire Calibre:40A Tension:400V~ | 150600 |  | Contacteur |  | U
47 | Contacteur | de puisssance Tétrapolaire Calibre:63A Tension:400V~ | 210500 |  | Contacteur |  | U
48 | Ampèremètre | Calibre:130A Fréquence:50/60 Hz Echelle:0-130 | 89170 |  | Ampèremètre |  | U
49 | Ampèremètre | Calibre:400A Fréquence:50/60 Hz Echelle:0-400 | 89800 |  | Ampèremètre |  | U
50 | Voltmètre | Calibre: 500V Fréquence:50/60 Hz Echelle:0-500 | 70000 |  | Voltmètre |  | U
51 | Voltmètre | Calibre: 400V Fréquence:50/60 Hz Echelle:0-400 | 70000 |  | Voltmètre |  | U
52 | Voltmètre | Calibre: 250V Fréquence:50/60 Hz Echelle:0-250 | 88400 |  | Voltmètre |  | U
53 | Voltmètre | Calibre: 115V Fréquence:50/60 Hz Echelle:0-115 | 88400 |  | Voltmètre |  | U
54 | Voyant | Simple Tension:250V~ | 6200 |  | Lampe |  | U
55 | Voyant | Double Tension:250V~ | 12400 |  | Lampe |  | U
56 | Lampe | E 10 Tension:24V Intensité:25mA | 800 |  | Lampe |  | U
57 | Transformateur | P:63VA TP:230-400V TS:115Vou 230V TC:2x115v F:50-60Hz T:Monophasé | 67900 |  | Transformateur |  | U
58 | Transformateur | P:100VA TP:230-400V TS:115Vou 230V TC:2x115v F:50-60Hz T:Monophasé | 74550 |  | Transformateur |  | U
59 | Transformateur | P:160VA TP:230-400V TS:115Vou 230V TC:2x115v F:50-60Hz T:Monophasé | 84000 |  | Transformateur |  | U
60 | Transformateur | P:250VA TP:230-400V TS:115Vou 230V TC:2x115v F:50-60Hz T:Monophasé | 97500 |  | Transformateur |  | U
61 | Transformateur | P:400VA TP:230-400V TS:115Vou 230V TC:2x115v F:50-60Hz T:Monophasé | 122900 |  | Transformateur |  | U
62 | Transformateur | P:630VA TP:230-400V TS:115Vou 230V TC:2x115v F:50-60Hz T:Monophasé | 148000 |  | Transformateur |  | U
63 | Câble | U-1000 RVFV 3X2,5² M:cuivre | 3500 |  | Câble |  | m
64 | Câble | U-1000 RVFV 3X4² M:cuivre | 6500 |  | Câble |  | m
65 | Câble | U-1000 RVFV 3X25² M:cuivre | 12500 |  | Câble |  | m
66 | Câble | U-1000 RVFV 3X4² M:cuivre semi-rigide | 7800 |  | Câble |  | m
67 | Coffret A 850X650X300 | 800X600X300 | 250000 |  | Coffret |  | U
68 | Coffret 2 portes 1000x1200x325 | 1000x1200x325 | 400000 |  | Coffret |  | U
69 | Coffret modulaire gris (IP30-3 ) étanche | 1200x800x425 | 300000 |  | Coffret |  | U
70 | Coffret modulaire gris (IP30-3 ) | 160x125x67 |  |  | Coffret |  | U
71 | Coffret modulaire gris (IP30-3 ) | 225x190x91 |  |  | Coffret |  | U
72 | Coffret modulaire gris (IP30-3 ) | 225x250x91 |  |  | Coffret |  | U
73 | Prise de courant (IP44-BT16A) | Intensité:16A Tension:230V 3P+T |  |  | Coffret |  | U
74 | Prise de courant (IP44-BT16A) | Intensité:16A Tension:400V 3P+T | 10600 |  | Prise |  | U
75 | Prise de courant (IP44-BT16A) | Intensité:16A Tension:400V 3P+N+T | 14900 |  | Prise |  | U
76 | Prise de courant (IP44-BT32A) | Intensité:32A Tension:230V 2P+T |  |  | Prise |  | U
77 | Prise de courant (IP44-BT32A) | Intensité:32A Tension:400V 3P+T | 14700 |  | Prise |  | U
78 | Prise de courant (IP44-BT32A) | Intensité:32A Tension:400V 3P+N+T | 16200 |  | Prise |  | U
79 | Prise de courant (IP44) | Intensité:32A Tension: 230V 2P+T |  |  | Prise |  | U
80 | Borne de raccordement | Intensité:16A 4 prises 2P+T 230V |  |  | Borne de raccordement |  | U
81 | Borne de raccordement | Intensité:16A 6 prises 2P+T 230V |  |  | Borne de raccordement |  | U
82 | Borne de raccordement | Intensité:16A 4 prises 2P+T 230V |  |  | Borne de raccordement |  | U
83 | Sectionneur | Calibre:32A 2P |  |  | Sectionneur |  | U
84 | Sectionneur | Calibre:32A 3P |  |  | Sectionneur |  | U
85 | Sectionneur | Calibre:32A 4P |  |  | Sectionneur |  | U
86 | Sectionneur | Calibre:63A 3P |  |  | Sectionneur |  | U
87 | Sectionneur | Calibre:63A 4P |  |  | Sectionneur |  | U
88 | Sectionneur | Calibre:100A 3P |  |  | Sectionneur |  | U
89 | Sectionneur | Calibre:100A 4P |  |  | Sectionneur |  | U
90 | Moteur | T:ADF P:2,2 KW V:1500tr/mn Tension:380V | 600000 |  | Moteur |  | U
91 | Moteur | T:ADF P:3 KW V:1500tr/mn Tension:380V | 800000 |  | Moteur |  | U
92 | Moteur | T:ADF P:4KW V:1500tr/mn Tension:380V | 1000000 |  | Moteur |  | U
93 | Moteur | T:ADF P:5,5KW V:1500tr/mn Tension:380V | 1200000 |  | Moteur |  | U
94 | Moteur | T:ADF P:11KW V:1500tr/mn Tension:380V | 2000000 |  | Moteur |  | U
95 | Moteur | T:ADF P:18,5 KW V:1500tr/mn Tension:380V | 3700000 |  | Moteur |  | U
96 | Moteur | T:ADF P:22 KW V:1500tr/mn Tension:380V | 3600000 |  | Moteur |  | U
97 | Moteur | T:ADF P:30 KW V:1500tr/mn Tension:380V | 6300000 |  | Moteur |  | U
98 | Moteur | T:ADF P:55 KW V:1500tr/mn Tension:380V | 8000000 |  | Moteur |  | U
99 | Moteur | T:ADF P:110 KW V:1500tr/mn Tension:380V | 17000000 |  | Moteur |  | U
100 | Moteur | T:ADF P:185 KW V:1500tr/mn Tension:380V | 28000000 |  | Moteur |  | U
101 | vanne motorisée | Type:30A | 1239000 |  | Autres |  | U
102 | Bouchon obturateur | Alu 1" "D" | 3752 |  | Autres |  | U
103 | Bouchon obturateur | Alu 3/4" "D" | 2138 |  | Autres |  | U
104 | Presse-étoupe | Alu 3/4" 12AM "D" | 3942 |  | Autres |  | U
105 | Carte de commande motorisée | Type:NKO 48Vcc | 208200 |  | Autres |  | U
106 | Bornier | Pour raccordement des cartes NKO | 37600 |  | Autres |  | U
107 | Dismatic | 20 A | 21600 |  | Autres |  | U
108 | Split-système | YORK 3,5CV | 1500000 |  | Autres |  | U
109 | Discontracteur | tripolaire | 75000 |  | Autres |  | U
110 | Extracteur | hélicoïdal | 80000 |  | Autres |  | U
111 | Poste de téléphone | SIEMENS 820S | 120000 |  | Autres |  | U
112 | Fiche de raccordement |  |  |  | Fiche |  | U
113 | Bornet Interface |  |  |  | Autres |  | U
114 | Bornet Géographique |  |  |  | Autres |  | U
115 | Cellule |  | 5000000 |  | Cellule |  | U
116 | Wattmètre |  |  |  | Wattmètre |  | U
117 | Boîte de Jonction ADF |  | 650000 |  | Boîte de Jonction
120 | Tiroir | 1/12 conforme au schéma 17871 | 3200000 |  | Autres |  | U
121 | Câble | U1000 RGPFV 4G4² | 6000 |  | Câble |  | U
122 | Câble de terre | 35 mm² gainé plomb | 4500 |  | Câble |  | U
123 | Fourreau | Acier galvanisé 1" | 12000 |  | Autres |  | U
124 | Foureau | Acier galvanisé 3/4" | 8000 |  | Autres |  | U
125 | Boîtier de cmde | Commande | 350000 |  | Boîte de commande |  | U
126 | Anode | Sacrificielle | 425000 |  | Autres |  | U
127 | Boîte à bouton poussoir | Avec ampèremètre rapport 125/1 | 450000 |  | Poste de commande |  | U
128 | Câble | U-1000 RGPFV 3x70² | 20000 |  | Câble |  | U
129 | Câble | U-1000 RGPFV 3x2,5² | 7000 |  | Câble |  | U
130 | Tiroir | 3/12è pour moteur 55 kw | 7000000 |  | Tiroir |  | U
131 | Boîte à bouton poussoir |  | 200000 |  | Boîte de commande |  | U
132 | Câble | U-1000 RGPFV 3 x 2,5² | 7000 |  | Câble |  | U
133 | Câble | U-1000 RGPFV 4 G 2,5² | 7500 |  | Câble |  | U
134 | Tiroir | 1/12è pour moteur 0,25 kW | 3600000 |  | Tiroir |  | U
135 | Moteur Electrique | ADF - 75 kW - 3000 tr/mn - 380V | 5000000 |  | Moteur |  | U
136 | Tiroir | 2/12è | 5500000 |  | Tiroir |  | U
137 | Câble | U-1000 RGPFV 3x25² | 27000 |  | Câble |  | U
138 | Câble | U-1000 RGPFV 7x2,5² | 7500 |  | Câble |  | U
139 | Câble | U-1000 RGPFV 3x10² | 12000 |  | Câble |  | U
140 | Tiroir | 1/12è | 3654968 |  | Tiroir |  | U
141 | Interrupteur différentiel 4x25A 300mA | Interrupt. Différentiel 4x25A 300mA | 46000 |  | Interrupteur |  | U
142 | Disjoncteur 2x10A/ 2x16A | Disjoncteur 2x10A / 2x16A | 6000 |  | Disjoncteur |  | U
143 | Contacteur tétrapolaire | Contacteur | 14000 |  | Contacteur |  | U
144 | Minuterie | Minuterie | 13000 |  | Autres |  | U
145 | Télérupteur tétrapolaire | Télérupteur | 15000 |  | Interrupteur |  | U
146 | Commutateur | Commutateur | 15000 |  | Commutateur |  | U
147 | Interrupteur différentiel 4x40A 300mA | 4x40A 300mA | 55000 |  | Interrupteur |  | U
148 | Coupe circuit fusible tétra |  | 15000 |  | Fusible |  | U
149 | Disjoncteur differenciel 4 x 40A 300mA |  | 130000 |  | Disjoncteur |  | U
150 | Contacteur | Rollarc 400D 7,5 KV 400A | 11548225 |  | Contacteur |  | U
151 | Disjoncteur | LF3 17,5 KV 2500A | 12515170 |  | Disjoncteur |  | U
152 | Armoire électrique 48 V - 220 V |  | 1523700 |  | Autres |  | U
153 | Reglette fluo étanche de 1,20 |  | 26660 |  | Autres |  | U
154 | Commutateur HS | Commutateur | 120000 |  | Commutateur |  | U
155 | Cellule électrique | 1/12ème + bloc arrière | 3000000 |  | Autres |  | U
156 | Pied support |  | 20000 |  | Autres |  | U
157 | Disjoncteur | DES 67 17,5 KV 2500A | 12515170 | 20/02/02 | Disjoncteur
158 | Contacteur | ROLLAC 400 | 14500000 | 20/02/10 | Contacteur
159 | Moteur Electrique | ADF - 30 - 55 KW - Tension: 380V | 5000000 |  | Moteur
160 | Moteur Electrique | ADF - 200 KW - Tension 5,5 KV | 26500000 |  | Moteur
161 | Porte équipée de sécurité | (SEPAM) | 15000000 |  | Autres
162 | Vanne motorisée | équipée d'actionneur double effet, fin de course | 5900000 | 08/01/03 | Autres
163 | Commutateur | local (AU) | 246000 | 08/01/03 | Autres
164 | Commutateur | SDC (AU) | 246000 | 08/01/03 | Autres
165 | Relais | bistable | 89300 | 08/01/03 | Relais thermique
166 | Câble | U-1000 RGPFV 3x95² | 25000 | 20/07/05 | Câble |  | M
167 | Moteur électrique asynchrone | P: 29,5 kW 380V 50 Hz | 5000000 | 05/06/06 | Moteur |  | U
168 | Moteur électrique asynchrone | P: 57 kW 380V 50 Hz | 10000000 | 05/06/06 | Moteur |  | U
169 | Moteur électrique triphasé | P: 202 kW 5500V 50 Hz | 30000000 | 05/06/06 | Moteur |  | U
170 | support de boîte |  | 25000 |  | Autres |  | U
171 | Tube galva |  | 6000 |  | Autres |  | M
172 | Motopompe | P: 147 kW 2500 m3/h | 55000000 | 05/06/06 | motopompe |  | U
173 | Motopompe | P: 22 kW | 11000000 | 05/06/06 | motopompe |  | U
174 | Câble puissance | 3 x 35² | 30000 | 05/06/08
175 | Câble commande | 7 x 2,5² | 4500 | 05/06/06
176 | Câble | 2 x 4² | 5000 | 05/06/06
177 | Câble souple | 3 x 35² | 21000 | 05/06/08
178 | Tube galvanisé |  | 3000 |  |  |  | m
179 | Câble RO2V | 7x2,5² | 7500 |  |  |  | m
180 | Onduleur pulsar série EX20 |  | 2000000
181 | Onduleur pulsar série EX40 |  | 2500000
182 | Relais bistable |  | 100000
183 | Support de coffret |  | 250000
184 | Grillage avertisseur | ml | 450
185 | Sélectionneur porte fusible |  | 100000
186 | Motopompe | P: 0,5 kW 380V | 2500000
188 | Câble TITANEX | 4x25mm2 | 17000 | /m
189 | GYROPHARE |  | 600000
190 | Moteur électrique asynchrone | P: 5,5 KV 200 KW 50 Hz | 43500000 | 2008 | Moteur
191 | Thermoplongeur |  | 500000
192 | Tiroir | 4/12è | 17000000 |  | Tiroir |  | U
193 | Câble de puissance | RGPFV 3x120mm2 | 60000 | 20/07/05 | m/Câble |  | M
194 | Câble de puissance | RGPFV 3x240mm2 | 85000 | 20/07/05 | m/Câble |  | M
195 | Disjoncteur GV2 | ME08 | 150000 |  | Disjoncteur |  | U
196 | Moteur | T:ADF P:200 KW V:1500tr/mn Tension:5500V | 50000000 |  | Moteur |  | U
197 | Cellule 5,5 KV type CRM | Contacteur pr moteur 200kw + SEPAM 1000+ | 60000000 |  | Cellule |  | U
198 | Câble de puissance HAVRINYL | Armé 3x35mm2 | 30000 | 22/06/09 | m/Câble |  | M
199 | Câble de puissance souple | 3x50mm2 noir | 50000 | 22/06/09 | m/Câble |  | M
200 | Bouton poussoir |  | 25000
201 | Commutateur | Auto/Manu | 30000 | 22/06/09 | Autres
202 | Voyant vert/rouge/orange |  | 10000
203 | Prise de courant brochage 16/25A | 500V 3P+T | 22500
204 | Prise de courant brochage 32/45A | 500V 3P+T | 25000
205 | Fiche droite pr prise de courant | Martin Lunel 3P+T | 12500
206 | Démarreur télémécanique LE1D7 |  | 150000
207 | Intérrupreur sectionneur pr fusible | GS1 FG4 | 30000
208 | Luminaire fluorescent 1,2m |  | 25000
209 | Prise de courant encastrée | 2P+T | 800
210 | Prise de Téléphone |  | 2000
211 | Prise Informatique |  | 800
212 | Câble de téléphone |  | 600 | m
213 | Câble informatique |  | 700 | m
214 | Câble VGV 3x1,5 mm2 |  | 3500 | m
215 | Câble VGV 3x2,5 mm2 |  | 3800 | m
216 | Câble HG1000 4x2,5 mm2 |  | 4500 | m
217 | Câble HG1000 4x4 mm2 |  | 5500 | m
218 | Câble HG1000 4x16 mm2 |  | 6000
219 | Moteur asynchrone triphasé 3,7KW 50Hz |  | 500000
220 | Câbles souple H07 RN-F 3x120 mm2 |  | 60000 | m
221 | Câbles de puissance RGPFV 3x120 mm2 |  | 60000 | m
222 | Relais d'automatisme RB121AV |  | 45000
223 | Ensemble tiroir embrochable et débrochable |  | 17000000
224 | Moteur triphasé ADF 380V 110KW |  | 50000000
225 | Armoire d'aliment° 5Vcc - 220 V |  | 1300000
226 | Banc d'essai
227 | Câble HG1000 12x2,5 mm2 |  | 10000 | m
228 | Câble HG1000 19x2,5 mm2 |  | 14000 | m
229 | Câble HG1000 3x6 mm2 |  | 6000 | m
230 | Projecteur 250w IIC ADF |  | 1200000
231 | Disjoncteur avec bloc vigi | 40 A | 150000 |  | Disjoncteur
232 | Câble d'alimentat° HFG1000 4x10mm2 |  | 11000 | m
233 | Projecteur 250w IIB ADF |  | 80000
234 | Luminaire fluorescent ADF |  | 290333 | u
235 | Presse Etoupe ADF 3/4'' paquet 35 | Accessoires luminaire fluorescent ADF | 413000 | u
236 | Reflecetur pour luminaire 1,2m | Accessoires luminaire fluorescent ADF | 83333 | u
237 | Grille de protection pour luminaire | Accessoires luminaire fluorescent ADF | 81067 | u
238 | Jeu d'équerres de fixation | Accessoires luminaire fluorescent ADF | 20133 | u
239 | Split-système | 2 CV | 750000 |  | Autres |  | U
240 | Câble VGV 3x1,5 mm2 |  | 300 | ml
241 | Câble VGV 3x2,5 mm2 |  | 600 | ml
242 | DPN 10 A |  | 12000 | u
243 | DPN 16 A |  | 13000 | u
244 | DPN 20 A |  | 18000 | u
245 | Goulotte blanche 40/16 |  | 750 | ml
246 | Prise de courant 10 A+ T |  | 13000 | u
247 | Bouton poussoir climatiseur |  | 25000 | u
248 | Reglette fluo mono 1,20 |  | 5000 | u
249 | Orange |  | 40 | u
250 | Câble HG1000 3x2,5 mm2 |  | 2200 | m
251 | Coffret MARINA IP66 | 600x600x250 | 253000
252 | Coffret MARINA IP66 | 600x400x250 | 160000
253 | Coffret MARINA | 800x600 | 153000
254 | Extracteur 350 m3/h |  | 180000
255 | F/P Chemin de câble |  | 2500
256 | Câble de terre nu |  | 4500 | ml
257 | Interrupteur -sectionneur tétrapolaire 4x20A 415 V |  | 22000
258 | Bloc de jonction simple 2,5mm2 |  | 800
259 | Cosse à sertir pour 1 fil de 2,5mm2 |  | 2000 | ml
260 | Câble HG1000 3x2,5mm2 |  | 2500
261 | Disjoncteur tétrapolaire 40A +bloc vigi 500mA |  | 141000
262 | Disjoncteur tétrapolaire 40A +bloc vigi 300mA |  | 141000
263 | Disjoncteur tétrapolaire 40A courbe D |  | 54000
264 | Disjoncteur tétrapolaire 50A courbe D |  | 76000
265 | Disjoncteur tripolaire 25 A |  | 35000
266 | Disjoncteur bipolaire 20A courbe D |  | 35000
267 | Disjoncteur bipolaire 16 A courbe D |  | 33000
268 | Dismatic en saillie 16 A |  | 10000
269 | Dismatic en saillie 20 A |  | 12500
270 | Coffret Ex II 2G EExe en polyester |  | 240000
271 | Allumeur hte energie POWERPACK |  | 3900000
272 | Pack batterie |  | 153000
273 | Eclateur SGR |  | 232000
274 | Embout de lance |  | 348000
275 | Carte électronique pr unité d'allumge |  | 920000
276 | Candélabre H=6 m simple crosse |  | 350000
277 | Candélabre H=4,5 m double crosse |  | 300000
278 | Rouleaux de câble de 10 m de 17 VATC |  | 25000 | m
279 | Fiche mâle TV |  | 600 | u
280 | Ampli de lignes 10 sorties audio-vidéo |  | 30000 | u
281 | Câbles coaxial |  | 250 | m
282 | Coupleurs entrée-sortie |  | 500 | u
283 | Cordon Rfout |  | 10000 | u
284 | Goulottes de 3 m |  | 3000 | u
285 | Péritels éclatés et normales |  | 10000 | u
286 | Poteaux galva de 6 m |  | 240000 | u
287 | Poteaux galva de 6 m + cross simple |  | 271000 | u
288 | Lanterne malaga |  | 80000 | u
289 | Porte fusible bipolaire 10 A |  | 4000 | u
290 | Fusible 10x38 10 A |  | 550 | u
291 | Lanterne 220V 400W |  | 125000 | u
292 | Projecteur 220V 250W |  | 125000 | u
293 | Crosses tubilaire |  | 43000 | u
294 | Candelabre exagonal de 9 m |  | 385000 | u
295 | Boulon fixation des candelabres |  | 1500 | u
296 | Location Camion nacelle |  | 150000 | j
297 | Câble 3x10 mm2 RGP2F2V |  | 4500
298 | Câble 3x4 mm2 RGP2FV |  | 3000
299 | Câble 3x2,5mm2 HG 1000 |  | 1800
300 | Mâts hexagonal de 6 m |  | 370000
301 | Four à micro-ondes 23 L HSB2390 |  | 78000
302 | FONTAINE INOX RS 60 15 L |  | 576000
303 | Compresseur + 2 bouteilles d'air à 40 brs |  | 14500000
304 | Pochette 150H G05 |  | 1100000
305 | Bornier |  | 10000
306 | Piano ECS adressable 128 pts |  | 2500000
307 | Alimentation AES 24V/2A |  | 960000
308 | ATAV circuit rail DYN |  | 15000
309 | Rail pour fixation |  | 7700
310 | Boitier PLEXO |  | 95000
311 | Câble 1 paire 8/10 |  | 900
312 | Câble VGV 3x1,5 |  | 1300
313 | Tube IRO |  | 3000
314 | Collier colson |  | 21000
315 | Split 4,5 Cv + accessoires |  | 1500000
316 | Split 1,5 Cv + accessoires |  | 450000
317 | Split 3 Cv + accessoires |  | 850000
318 | Bloc autonome d'éclairage secours | BAES | 100000
319 | Luminaire fluorescent duo encastré |  | 75000
320 | Intérrupteur unipolaire va et vient |  | 7500
321 | Détecteur ionique |  | 100000
322 | Feu à éclat |  | 250000
323 | Câble SYST 2x1-8/10è |  | 2000 | ml
324 | Câble PYRO 2x125mm2 |  | 2000
325 | Prise apparente étanche |  | 15000
326 | Boîte de dérivation |  | 15000
327 | Tore de détection TF 50-15 |  | 150000
328 | Chemin de câble en tôle galva | ml | 2500
329 | Boîtier de cmde ADF PE M20 |  | 350000
330 | Prise de courant encastrée PLEXO |  | 15000
331 | Coffret de répartition |  | 40000
332 | Sectionneur fusible à tiroir STI |  | 10000
333 | Cartouche fusible pr sectionneur |  | 5000
334 | Disjoncteur bipolaire 20A |  | 25000
335 | Hublot étanche E27 |  | 35000
336 | Applique à incandescence |  | 50000
337 | Interrupteur unipolaire simple |  | 15000
338 | Conduit tube IRO |  | 3000
339 | Bornier à couteau |  | 2700 | 1
340 | Câble de terre nu 35mm2 |  | 4000 | m
341 | Presse étoupe M25 |  | 10000
342 | Repère en laiton |  | 10000
343 | Repère en plomb |  | 5000
344 | Support boitier de cmde |  | 50000
345 | Boîte de transfert ADF 3x120mm2 | + Presse étoupe inox | 1500000
346 | Tube galvanisé 1-1/2" |  | 8500
347 | Grillage avertisseur rouge 30 cm | ml | 500
348 | Câble U 1000 RGFV 12x1.5mm² |  | 9500
349 | Câble U 1000 RGFV 2x6mm² |  | 9750
350 | Disjoncteur tripolaire 630 A + déclencheur |  | 2300000
351 | Intérrupteur-sectionneur tripolaire | 630 A Interpact INS630 | 470000
352 | Intérrupteur tripolaire compact 630 A |  | 420000
353 | Bouton poussoir lumineux encastré |  | 25000
354 | Plaque vierge pour boitier rond 60x60 |  | 15000
355 | Tableau de détection incendie |  | 1000000
356 | Feu à éclats orange alarme incendie |  | 150000
357 | Avertisseur sonore |  | 200000
358 | Luminaire fluorescent duo de 120 cm ATEX |  | 1563300
359 | Interrupteur sectionneur ATEX de 16 A |  | 364500
360 | Commutateur marche/arrêt ATEX pr split |  | 376650
361 | Prise de courant ATEX |  | 364500
362 | Plaque vierge carré 9x9cm |  | 16000
363 | Détecteur de flammes virex double IR |  | 1250000
364 | Détecteur optique de fumée type CSCAN+O |  | 60000
365 | Détecteur multicapteurs CSCAN+M (cannali |  | 81000
366 | Socle pour détecteur CSCAN+ réf.64000000 |  | 20000
367 | Support socle en faux plancher (cannalis |  | 25000
368 | Support inclinable pour détecteur |  | 60000
369 | Socle détecteur de flammes virex double |  | 18000
370 | Indicateur d'action IA 013 étanche |  | 35000
371 | Déclencheur manuel DMWCP1A-Y910SF-A207-0 |  | 115000
372 | Passage Manuel/Auto extinction |  | 58000
373 | Flash rouge PA 1280 C2 |  | 90000
374 | Pancarte lumineuse et sonore 2 lignes |  | 280000
375 | Kit cof étanche pour pancarte lumineuse |  | 270000
376 | Kit équipement pour reservoir 80 litres |  | 900000
377 | Kit tube pour reservoir 80 L-2 diffuseur |  | 400000
378 | Moteur 425 KW 1500t/mn 5500v |  | 75000000
379 | Lampe SHP 250 |  | 9000
380 | Armoire électrique (160KW 380V) |  | 33500000
381 | Bloc arrière équipé 3TC S11-25 |  | 600000 | u
382 | Coupe circuit |  | 25000 | u
383 | Cartouche fusible gG 14x51 25A |  | 50000 | u
384 | Dalette de protection câble |  | 1500 | u
385 | Poste de cmde Atex |  | 500000
386 | Coffret MARINA 500x400x200 |  | 150000 | u | Coffret MARINA
387 | Platine Coffret MARINA | 850X650X300 | 150000 |  | Coffret |  | U
388 | Goulotte 40/40 |  | 4500
389 | Goulotte 60/60 |  | 5200
390 | Câble HTA-FAG-RH-AT-AF 6/6 7,2KV | 3x35mm2 | 18500 | ml | 2013
391 | Câble HTA-FAG-RH-AT-AF 6/6 7,2KV | 3x50mm2 | 22000 | ml | 2013
392 | U1000 RGPFV-RH 2x4mm2 |  | 5000 |  | 2013
393 | U1000 RGPFV-RH 7G2,5mm2 |  | 6500 |  | 2013
394 | U1000 R2V 2x1,5mm2 |  | 500 |  | 2013
395 | Câble BT AFUMEX 1000 | FR-N1 X1X2-R 3G1,5mm2 | 500 |  | 2013
396 | Câble BT AFUMEX 1000 | FR-N1 X1X2-U 7G 1,5mm2 | 1500 |  | 2013
397 | Câble TBT 01IP09EGSF-HOC1 |  | 750 |  | 2013
398 | Plôt de déviation |  | 2500 | u
399 | Module transmtt GSM réf.IMG500 |  | 185000 | u
400 | Lecteur de clé électroniq DK500M-E |  | 122205 | u
401 | Clé électronique DK50 |  | 26550 | u
402 | Contact magnétiq ouvert porte réf.SHD |  | 21075 | u
403 | Sirène extérieur ELKRON HP702L |  | 118025 | u
404 | Batterie 12 V / 7 AH (centrale) |  | 20350 | u
405 | Batterie 12 V / 2,2 AH (sirène) |  | 18000 | u
406 | Câble R02V 3 X 1,5 |  | 995 | u
407 | Câble 3 paires 6/10è |  | 1425 | u
408 | Disjoncteur DPN 10A |  | 19000 | u
409 | Camera dôme fixe 700LTV réf.SCV2081R |  | 345361
410 | Camera dôme fixe 700LTV réf.SCV2080R |  | 403807
411 | Moniteur couleur LCD 19" 1280x1024 |  | 469337
412 | Eregistreur numérique 8 voies 200ips/4 CIF |  | 2149560
413 | Batterie 12 V / 07 AH |  | 21000
414 | Moniteur couleur LCD 32" SMT3222 |  | 1579807
415 | Support sur pied pr gd moniteur LCD |  | 65530
416 | Unité centrale P4 CORE 2 DUO 320Go |  | 680000
417 | Interface TCIP pr MP508 réf.IT1200111 |  | 291343
418 | Logiciel de paramétrage et consultation |  | 92238
419 | Câble coaxial KX100-1000 |  | 1186
420 | Câble coaxial KX 6 |  | 590
421 | Câble R02V 3 X 1,5 |  | 995
422 | Câble 3 paires 6/10è |  | 495
423 | Disjoncteur DPN 10A |  | 19000
424 | Centrale C1P2FX UTL, gestion de 2 lecteurs |  | 503962
425 | Centrale C4P2FX UTL, gestion de 4 lecteurs |  | 876700
426 | Ventouse 530kg 12/24V réf.ECS8000M |  | 120010
427 | Armature en Z pr ventouse réf.Z3Z4Z5 |  | 33830
428 | Boitier de glace vert 2 contacts réf.BBGV2 |  | 17590
429 | Coffret de protection sonore STI6533/G |  | 102520
430 | Barre anti-panique 1 point |  | 298000
431 | Ferme porte force 3/4 |  | 69100
432 | Coffret d'alimentation 12V/3A réf.1383N |  | 147221
433 | Centrale anti-intrusion trasmtt RTC/Vocal |  | 366700
434 | Module transmtt GSM réf.IMG500 |  | 183500
435 | Lecteur de clé électroniq DK500M-E |  | 122205
437 | Clé électronique DK50 |  | 26550
438 | Contact magnétiq ouvert porte réf.SHD |  | 4215
439 | Camera mini dôme IP GV-IP 2,0MP |  | 574628
440 | Camera tube étanche IP GV_BL220 |  | 807083
441 | PC P4 core DUO 320Go +clavier+souris |  | 930000
442 | Câble fibre optique 8 brins 62,5/125 |  | 4700
443 | Câble informatique 4x2 cat 5 CE849 |  | 495
444 | Câble RO2V 3x1,5 |  | 995
445 | Switch POE 8+2 ports GIGABITS |  | 492840
446 | Switch POE 24+2 ports GIGABITS |  | 954000
447 | Coffret VDI 19" DE 9 U |  | 720000
448 | Barrette de raccordement 6 broches |  | 25000
449 | Tranformateur triphasé | P:1000 VA TP:230-400V TS:115Vou 230V TC:2x115v F:50-60Hz | 275000
450 | SKID ENS. Monobloc sur châsis |  | 24000000
451 | Plot de dérivation |  | 100000
452 | Coffret coup de poing |  | 250000
453 | Transformateur de séparation 400v/4kVA |  | 2300000
454 | Boîtier de mise à la terre ATEX "di" |  | 750000
455 | Boîte de transfert ADF 320x420x210mm2 |  | 2500000
456 | Onduleur 10 KVA |  | 4500000
457 | F/Pose de globes opalin étanche |  | 45000
458 | Mâts hexagonal de 6 m |  | 550000
459 | Onduleur triphasé 160 KVA 232A |  | 32000000
460 | Transformateur 160 KVA |  | 15500000
461 | U1000 RGPFV 4G160 |  | 41500 |  |  |  | m
462 | Câble U1000 RGPFV-RH 5G185mm2 |  | 55000
463 | Armoire de distribution élec | 3x400V+N 1800x600x40 4 jeux de barres | 34000000
464 | SEPAM 1000+serie 40 M41 |  | 3300000
465 | Boîte essai intensité ENERTEC |  | 700000
466 | Contacteur ROLLARC 400A MG |  | 14500000
467 | Boîte de transfert moteur HTA-5500V |  | 400000
468 | Relais Entrelec 48Vcc |  | 100000
469 | Fusible HT |  | 100000
470 | TC mesure et protection |  | 250000
471 | Moteur 425 KW 1500t/mn 5500v |  | 50000000
472 | Bretelle |  | 50000
473 | Onduleur triphasé 30 KVA 232A |  | 11000000
474 | Contacteur 3P 40A 220VAC |  | 250000
475 | Contacteur 3P 25A 220VAC |  | 125000
476 | Câble 2x2,5mm2 U 1000 RVFV |  | 6500
477 | Câble 37x2,5mm2 U 1000 RGPFV |  | 17500
478
479
480

## MAT INST
NumInstr | Désignation | Caractéristiques | Prix Unitaire | quantité | Type | OBSERVATIONS | Unité | k | Type1 | Unité1 | Observation | Année1 | Poids des fonds | Poids de la virole | Hauteur
1 | Vanne automatique avec positionnneur/convertisseur | Diam 3/4"-1"1/2 | 1200000 |  | Automatique |  | U
2 | Vanne automatique avec positionnneur/convertisseur | Diam 2"- 4" | 3650000 |  | Automatique |  | U
3 | Vanne automatique avec positionnneur/convertisseur | Diam 6"-10" | 7000000 |  | Automatique |  | U
4 | Vanne Tout ou Rien | Diam 3/4"-1"1/2 | 600000 |  | Tout ou Rien |  | U
5 | Vanne Tout ou Rien | Diam 2"- 4" | 3000000 |  | Tout ou Rien |  | U
6 | Vanne Tout ou Rien | Diam 6" | 4500000 |  | Tout ou Rien |  | U
7 | Transmetteur électronique (^ P) |  | 1771466 |  | Transmetteur |  | U
8 | Transmetteur à turbe de torsion |  | 518900 |  | Transmetteur |  | U
9 | Regulateur Pneumatique complet | Eckardt | 800000 |  | Regulateur Pneumatique |  | U
10 | Regulateur Electronique complet | Rhapsodie 6 boucles | 1500000 |  | Regulateur Electronique |  | U
11 | Electrovanne |  | 465000 |  | Electrovanne |  | U
12 | Turbine |  |  |  | Turbine |  | U
13 | Thermostat |  | 600000 |  | Thermostat |  | U
14 | Thermomètre |  |  |  | Thermomètre |  | U
15 | Thermocouple |  |  |  | Thermocouple |  | U
16 | Puits Thermométriques |  | 210912 |  | Puits |  | U
17 | Pressostat |  | 600000 |  | Pressostat |  | U
18 | Plaque à Orifice |  | 288000 |  | Plaque à Orifice |  | U
19 | Magnétrol |  |  |  | Magnétrol |  | U
20 | Manomètre |  | 250000 |  | Manomètre |  | U
21 | Débitmètre massique | A effet coriolis | 4459900 |  | Débitmètre |  | U
22 | Débitmètre massique | A effet vortex | 6155000 |  | Débitmètre |  | U
23 | Manifold | Bloc compact | 246600 |  | Autres |  | U
24 | Sonde | pour thermocouple | 250000 |  | Autres |  | U
25 | Tube Polyvinil | 4/6 | 8840 |  | Autres |  | U
26 | Boîte de jonction |  | 400000 |  | Autres |  | U
27 | Bornier type instrumentation | 19 paires | 39292 |  | Autres |  | U
28 | Pied Support |  | 25000 |  | Autres |  | U
29 | Câble de mesure multipaires | Réf:19 IP05EG PF | 9000 |  | Autres |  | m
30 | Câble mesure 1 paire | Réf:01 IP09EG FA | 7000 |  | Autres |  | m
31 | Support télex |  | 4500 |  | Autres |  | ml
32 | Carte alarme centrastor |  | 90000 |  | Autres |  | U
33 | Détecteur de Proximité |  | 94080 |  | Autres |  | U
34 | Câble de compensation | Couple K Réf:RH 01KCA10EGFA 1 Paire section :1mm² | 570 |  | Autres |  | m
35 | Câble de compensation | Couple K Réf:RH 12KCA05EGFA 12 Paires section :0,5mm² | 2640 |  | Autres |  | m
36 | Point de Trouble |  | 18000000 |  | Autres |  | U
37 | Chromatographe |  | 25000000 |  | Autres |  | U
38 | Point Décongel |  | 20000000 |  | Autres |  | U
39 | Point Flash |  | 18000000 |  | Autres |  | U
40 | Densimètre |  | 8000000 |  | Autres |  | U
41 | Viscosimètre |  | 25000000 |  | Autres |  | U
42 | Automate 1 |  |  |  | Autres |  | U
43 | Automate 2 |  |  |  | Autres |  | U
44 | Enregistreur EUROTHERM | 4-20 mA | 1500000 |  | Regulateur Electronique |  | U
45 | Module alimentation MCC |  | 310000 |  | Regulateur Electronique |  | U
46 | Module CTN 88 MCC (alim.couple) | 4-20 mA/1-5V | 232000 |  | Regulateur Electronique |  | U
47 | Disjoncteur Bipolaire | 400 V - 1 A | 28900 |  | Autres | DAFNE | U
48 | Débitmètre Vortex | 24 V/4-20 mA | 1461632 |  | Transmetteur | FLUTEC Brossette | U
49 | Relais à seuil double RSN 88 | 2 Sorties 220 V/50 Hz | 325000 |  | Autres | MCC | U
50 | Armoire d'échantillonnage |  | 88881500 |  | Autres |  | U
51 | Groupe de production eau froide |  | 17970500 |  | Autres |  | U
52 | Analyseur point de trouble |  | 33623000 |  | Autres |  | U
53 | Tube Inox 1/8" |  | 9600 |  | Autres |  | u
54 | Compteur 1" | Débitmètre à effet vortex | 1500000 |  | Autres |  | u
55 | Câble de commande |  | 6000 |  | Autres |  | u
56 | Bouton Poussoir TPL |  | 120000 |  | Autres |  | u
57 | Câble multipaire |  | 7000 |  | Autres |  | u
58 | Gyrophare |  | 600000 |  | Autres |  | u
59 | Pressostat |  | 600000 |  | Autres |  | u
60 | Electronique | GF868-2-21-20014 | 9767500 |  | Autres | PANAMETRICS | u
61 | Préampli | PRE868-4-20 | 400000 |  | Autres | PANAMETRICS | u
62 | Débitmètre | T2-90-D-N-TI-EX-0 | 1861500 |  | Autres | PANAMETRICS | u
63 | Câble coaxial | FC(1) | 5000 |  | Autres | PANAMETRICS | u
64 | Compteur à CORIOLIS (6" à 8") | Compteur CORIOLIS | 12000000 |  | Autres |  | U
65 | Capteur de niveau Radar | 28 V/4-20 mA | 3500000 |  | Transmetteur |  | U
66 | Indicateur de niveau Radar | 28 V/4-20 mA | 250000 |  | Transmetteur |  | u
67 | Verrine |  | 15000 |  | Autres |  | u
68 | Vanne Tout ou Rien | Diam 10" | 6500000 |  | Tout ou Rien |  | u
69 | Tube de déviation diam. 76 mm ép. 3 mm | Acier inox réfractaire SS310 T° maxi.1100 °C | 713500 |  | Autres |  | U
70 | Ensemble porte orifices | diam. 6" | 929300 |  | Autres |  | Paire
71 | Transmetteur multivariable | Modèle: 3095 MA 23 A A A 11 A A 000 HBDF | 1640000 |  | Autres |  | U
72 | Manifold | Réf.: F 307 AC 35 B1 I | 103418 |  | Autres |  | U
73 | Plaque à orifice | Réf.: F 1495 S 1150 A1 | 170000 |  | Plaque à orifice |  | U
74 | Ensemble thermométrique modèle 65 avec puits | Réf.: 0065 D 21 P 050 D 0115 T 42 ED | 125198 |  | Autres |  | U
75 | Convertisseur hart / signal analogique | Modèle Tri-loop 333U | 319013 |  | Autres |  | U
76 | Echantillonneur 3700FR | avec 4 flacons de 10 litres | 4146000 |  | Autres |  | U
77 | Tuyau 9 x 14 vinyl | avec crépine PP 7,5 ml | 122000 |  | Autres |  | U
78 | Connecteur / cordon | 6,5 m pr débitmètre non ISCO | 55900 |  | Autres |  | U
79 | Tuyau 9 x 14 | les 30 ml | 60100 |  | Autres |  | U
80 | Fret aérien TTA ROISSY |  | 343400 |  | Autres |  | U
81 | Tige de clapet | Pour interne de vanne auto | 1231770 |  | Autres |  | U
82 | Joint de clapet | Pour interne de vanne auto | 310995 |  | Autres |  | U
83 | Siège | Pour interne de vanne auto | 727440 |  | Autres |  | U
84 | Clapet | Pour interne de vanne auto | 1832340 |  | Autres |  | U
85 | Transmetteur T° + Sonde | ROSEMOUNT | 2556560 |  | Transmetteur |  | u
86 | Plaque repère |  | 25000 |  | Autres |  | u
87 | Câble sonde de T° | Réf.: 01 IT 09 EGFA | 5000 |  | Autres |  | u
88 | Niveau Radar KROHNE |  | 2556000 |  | Autres |  | u
89 | Afficheur digital |  | 400000 |  | Autres |  | u
90 | Relais temporisé + embase (au travail) |  | 141350 |  | Autres |  | u
91 | Relais temporisé + embase (au repos) |  | 85540 |  | Autres |  | u
92 | Relais bistable + embase |  | 89300 |  | Autres |  | u
93 | Proximitor | réf. 1845-03 | 1032544 |  | Autres |  | u
94 | Capteur | réf. 21505-00-08-10-02 | 364736 |  | Autres |  | U
95 | Câble d'extention | réf. 21747-040-00 | 164000 |  | Câble |  | u
96 | Transmetteur de niveau | KROHNE | 3045220 |  | Transmetteur |  | u
97 | Vanne de régulation à cage | 4" 300# RF | 4435700 |  | Automatique |  | u
98 | Transmetteur | ROSEMOUNT | 3050000 |  | Transmetteur |  | u
99 | Débitmètre ultrason 16" à 24" | RF 300# | 8000000 |  | Débitmètre |  | u
100 | Débitmètre ultrason 10" à 14" | RF 300# | 7000000 |  |  |  | u
101 | Débitmètre ultrason 4" à 8" | RF 300# | 6500000 |  |  |  | u
102 | regulateur RHAPSONE |  | 2000000
103 | modules scalaires |  | 350000
105 | Débitmètres à gaz |  | 1500000 |  | Débitmètre
106 | Tableautin |  | 4300000
107 | Support télex | m | 5000
108 | Motopompe + moteur | 15 kw/h | 10000000
109 | Appareil de jeaugeage |  | 3000000
110 | Echantillonneur
111 | Compteur d'eau 6" |  | 1500000
112 | Carte E/S analogique | SNCC | 1300000
113 | Tube galvanisé 1/2" |  | 10000
114 | Tube galvanisé 2" |  | 25000
115 | Vanne Tout ou Rien | Diam 10" | 6500000
116 | Vanne 8"x16" 1500# RTJ + Positionneur+ EV+Switch |  | 64500000
117 | Vanne 2" 1500# RTJ + Positionneur+ EV+Switch |  | 8004512
118 | Vanne 8"x16" 900# RTJ + Positionneur + EV+Switch |  | 55600000
119 | Déprimomètre |  | 800000
120 | Trompe pneumatique avec électrovanne ADF | KLAXON | 250000
121 | Tube Inox 8/10" |  | 8000
122 | Capteur + transmetteur d'H2S |  | 2500000
123 | Trompe pneumatique |  | 250000
124 | Bouton acquit ADF Exed |  | 150000
125 | FBM 204 4 Chanel 0-20 |  | 615335
126 | FBM 2xx 1 Term |  | 33920
127 | Module AI 0-5/0-10 VDC |  | 3500000
129 | Bornier AI 4-20mA |  | 415000
130 | Module DO 48 VDC TMR |  | 1762500
131 | Module DI 24 VAC /DC 32 pts |  | 1762500
132 | Bornier FBM DI 24 VAC /DC |  | 415000
133 | Transmetteur de niveau RADAR VEGAPLUS 7300C |  | 3300000 |  | Transmetteur |  | u
134 | Carte entrée analogique SNCC |  | 1250000 |  | Autres |  | U
135 | Vanne papillon à 3 excentrations 12" |  | 8200000
136 | tube S/S inox 316 L 8/10 MM |  | 6500
137 | Prolongateur inox égale 8/10 mm |  | 19000
138 | Raccord inox mâle 8/10 mm 1/2 |  | 16000
139 | Coude inox mâle 8/10 mm 1/4 |  | 20500
140 | Raccord inox mâle 8/10 mm 1/4 |  | 12000
141 | Panneau d'allumage manuel |  | 40000000
142 | Presse-etoupe 3/4" |  | 15000
143 | Presse-etoupe 1/2" |  | 10000
144 | Klaxon électrique |  | 300000
145 | Pompe immergée 2500m3/h(ALSTOM) | 20" | 100000000
146 | Armoire électrique (160KW 380V) |  | 33500000
147 | Pompe Centrifuge 18,5 Kw | 4"x6" | 11000000
148 | Pompe Centrifuge 7,5 Kw | 4"x6 | 5000000
149 | Pompe Centrifuge 5,5 Kw | 2"x4" | 4100000
150 | Transmetteur de pression différentielle 3051CD2 |  | 460000
151 | Séparateur à bride, à membrane affleurante |  | 800000
152 | Analyseur d'hydrocarbure TD4 100XDC |  | 42000000
153 | Transmetteur TG3A2B21AB4 + Bloc manifold |  | 2000000
154 | Transmetteur (débitmètre massique type coriolis 3" ) |  | 5600000
155 | Disjoncteur ENTRELEC |  | 100000
156 | Transmetteur de niveau RADAR toît fixe sur potence 2" |  | 1342000
157 | Transmetteur de niveau RADAR toît flottant sur potence 6" |  | 1234000
158 | Filtre tangentiel |  | 450000
159 | Filtre à air + compresseur à piston |  | 520000
160 | Purificateur d'air |  | 1500000
161 | Transmetteur à capillaire 1"1500# +anneau de purge+robinet d |  | 2200000
162 | (Ensemble) Capteur + kit de montage |  | 1231000
163 | Boîte de raccordement |  | 250000
164 | Capteur secours ( pièce de rechange) |  | 860000
165 | Carte FBM 202 + Borniers de raccordement |  | 2000000
166 | Carte FBM 241+ Borniers de raccordement |  | 1350000
167 | Carte FBM 207 + Borniers de raccordement |  | 1350000
168 | Carte FBM 201 + Borniers de raccordement |  | 1500000
169 | Analyseur HC |  | 24000000
170 | Transmetteur de pression différentielle MA024 |  | 1650000
171 | Carte FBM 204 + Borniers de raccordement |  | 1350000
172 | Détecteur de température |  | 80000
173 | Pompe Centrifuge 55 Kw |  | 40000000
174 | Transmetteur multi variable à convertisseur PTZ |  | 1800000
175 | Manomètre de pression (0-10b) |  | 35000 |  |  |  |  | 1
176 | Bornes ENTRELEC |  | 5000 |  |  |  |  | 1
177 | Repère dylophane |  | 30000
178 | Positionneur électro-pneumatique |  | 650000
179 | Capteurs + Transmetteur d'H2S |  | 3000000
180 | Rack AUTOCHIM
181 | Echantillonneur gaz + accessoires |  | 4808000
182 | Chromatographe TCD pour gaz |  | 20000000
183 | Transmetteur de pression différentielle 3051CD1 A22 |  | 480000
184 | Séparateur à bride à membrane affleurante en hastel |  | 1050000
185 | Tachymètre T77630-70 24kg + accessoires |  | 3000000
186 | Borne à couteaux 4mm2 |  | 15000
187 | Alimentation 230 Vac/24VDC 40-400Hz 10A |  | 500000
188 | Indicateur de niveau NARVIK 17 DUCO 200ba 370°C 300 RF 1" |  | 10500000
189 | Indicateur de niveau NARVIK 17 DUCO 200ba 370°C 1500RJ 1" |  | 10800000
190 | Crosse à sertir 35/12 |  | 285
191 | Crosse à sertir 35/8 |  | 400
192 | Fil rigide 35 mm2 |  | 4000
193 | Câble RGPFV 3x6 mm2 avec V/J |  | 17000
194 | Câble RGPFV 3x16 mm2 avec V/J |  | 34600
195 | Câble RGPFV 3x4mm2 avec V/J |  | 13010
196 | Câble 1000 V HG 3x2,5 mm2 |  | 800
197 | MALAGA 11 FS 250 A vasque |  | 87000
198 | Lampe vap. Sodium H.P E40 250W |  | 8010
199 | Contacteur 32 A 1"F"+1"O" 220 V 50/60Hz |  | 43000
200 | Contacteur TRIP-25 A 1"F"+1"O" 220 V |  | 34000
201 | Cellule photo LUMANDAR |  | 53000
202 | Porte fusible 1 P 32 A 10x38 |  | 2500
203 | VIGI C60 3P 300mA 25A |  | 66000
204 | Disjoncteur C60N 3P 3D 10A |  | 29000
205 | Disjoncteur C60N 3P 3D 25A |  | 33000
206 | Disjoncteur C60N 3P 3D 32A |  | 34000
207 | Plaque repère en dilophane |  | 30000
208 | Cuivre gainé 6/8 |  | 12000
209 | RU 3/4" |  | 7000
210 | Rob. Boisseau sphérique 126-4F 1/2-15x21 |  | 105000
211 | Tube galva FM 15x21 EN 5,80 ML |  | 22500
212 | Grillage avertisseur rouge 30 cm | ml | 500
213 | Bornier ENTRELEC |  | 5000
214 | Tube galva FM 50x60 EN 5,80 ML |  | 72500
215 | Tube galva FM 26x34 EN 5,80 ML |  | 45700
216 | ML PVC 32x2,42 PN16 |  | 3550
217 | Thermocouple 6" avec puits 1"1/2 300# |  | 1000000
218 | Thermocouple 4" avec puits 1"1/2 300# |  | 850000
219 | Repère en laiton |  | 15000
220 | Pare flamme PFEX 97001 |  | 2500000
221 | Filtre inconel FQ97002 |  | 350000
222 | Joint de sonde JK 97003 |  | 35000
223 | Joint de pare flamme JK 97003 |  | 35000
224 | Carte APS 3503 et accessoires |  | 4000000
225 | Carte APS 3607 et accessoires |  | 3500000
226 | Carte APS 3703 et accessoires |  | 5600000
227 | Support FBM |  | 700000
228 | Armoire système |  | 6200000
229 | Câble FBM | ml | 5000
230 | Bornier FBM |  | 15000
231 | Détendeur d'air |  | 1100000
232 | Vanne d'angle 1" 600# |  | 10000000
233 | Vanne d'angle 2" 2500# RTJ |  | 21000000
234 | Transmetteur à capillaire 3051CD2A22A1AS2K8L8Q4Q8P1Q15 | EMERSON A9276 | 3500000
235 | Vanne 2" MASONEILAN VRT-79000 A105 2500# CV 4,5 |  | 23000000
236 | Vanne 2" 70-79003 RTJ 2500# sans positionneur |  | 22000000
237 | Indicateur de niveau magnetique LTL-14/PVC |  | 900000
238 | Indicateur de niveau NPC/PVC |  | 450000
239 | Câble de terre | 35 mm² gainé plomb | 4500
240 | Télex galva 50 |  | 5000
241 | Télex galva 100 |  | 7500
242 | Tube galva 3/4" (6 m ) |  | 22500
243 | Cablofils galva 100/54 |  | 7500
245 | Manchon galva 3/4" |  | 4000
246 | Cintrage tube |  | 4000
247 | Tresse de terre 35 mm2 |  | 35000
248 | Gaine thermo rétractable |  | 7000
249 | Plaque de cuivre semi rigide 50 mm2 |  | 30000
250 | Support tube galvaet télex, cablofils |  | 4000
251 | Connecteur de terre galva |  | 3300
252 | Cosse à sertir 35 mm2 |  | 1500
253 | Armoire complète de BENTLY pré câblé 4-20mA |  | 85000000
254 | Positionneur I/P EC5 de FLOWSERVE |  | 750000
255 | Positionneur E/P EC5 de FLOWSERVE |  | 800000
256 | Compteur 16" |  | 15000000
257 | Compteur 24" |  | 22000000
258 | Compteur massique fuel oil inox 150# RF 10" |  | 66500000
259 | Compteur massique HVO inox 150# RF 10" |  | 33500000
260 | Compteur massique fuel oil inox 150# RF 10"
261 | Echangeur (refroidisseur labo) |  | 1700000
262 | Système complet analyseur 4-20mA H2S |  | 35000000
263
264
265

## MO INST
NumMOInstr | Désignation | Prix Unitaire | Type | Unité | OBSERVATIONS | quantite
1 | Fouille | 3000 | Fouille | m3
2 | Passage de câbles | 3500 | Passage | H
3 | Pose télex | 2500 | Pose | H
4 | Raccordements Pneumatiques | 2500 | Raccordement | H
5 | Raccordements électriques | 2500 | Raccordement | H
6 | Confection et pose pieds support | 80000 | Confection | Forfait
7 | Confection et pose manifold | 500000 | Confection | Forfait
8 | Pose boîte de jonction | 2500 | Pose | H
9 | Pose Transmetteur | 2500 | Pose | H
10 | Pose transmetteurs à tube de torsion/magnétrol | 2500 | Pose | H
11 | Pose vannes | 2500 | Pose | H
12 | Découpe | 2500 | Découpe | H
13 | Pose modules | 2500 | Pose | H
14 | Passage câbles et raccordement | 2500 | Passage | H
15 | M.O de programmation | 7000 | Pose | H
16 | Supervision local | 7000 | Pose | H
17 | Supervision expatrié | 4000000 | Pose | Forfait
18 | Pose et Installation électronique | 5000 | Pose | H
20 | Pose disjoncteur | 5000 | Pose | H
21 | Programmation automate | 5000 | Autres | H
22 | Pose Pressostat | 2500 | Pose | H
23 | Pose Electrovanne | 2500 | Pose | H
24 | Pose bloc manifold | 2500 | Pose | H
25 | Pose Echantillonneur | 3500 | Pose | H
26 | Raccordement hydraulique | 3500 | Raccordement | H
27 | Pose Proximitor / Capteur | 2500 | Pose | H
28 | Confection et pose support capteur | 2500 | Pose | H

## MO ELEC
NumMOElect | Désignation | Prix unitaire7 | Type | Unité | Observations | Année
1 | Supervision/Inspection | 30000 | Supervision | H | Chef Chantier
2 | Câblage des armoires et coffrets | 6000 | Câblage | H | Electricien
3 | Pose des tiroirs | 6000 | Pose | H | Electricien
4 | Câblage | 6000 | Câblage | H | Electricien
5 | Pose et raccordement des câbles | 4000 | Pose | H | Aide Electricien
6 | Soudure | 6000 | Soudure | H | Electricien
7 | Pose et raccordement de relais | 6000 | Pose | H | Electricien
8 | Pose et raccordement de disjoncteur | 6000 | Pose | H | Electricien
9 | Pose support condensateur | 4000 | Pose | H | Aide Electricien
10 | Fouille | 2500 | Fouille | H | Manœuvre
11 | Raccordement électrique (moteur) | 6000 | Câblage | H | Electricien
12 | Pose et raccordement de Tiroir | 6000 | Pose | H | Electricien
13 | Pose et raccordement de Coffret | 6000 | Pose | H | Electricien
14 | Confection et Pose pied support | 6000 | Pose | H | Electricien
15 | Passage de câbles | 2500 | Fouille | H | Manoeuvre
16 | Main d'œuvre de pose et de raccordement | 6000 | Autres | H | Electricien
17 | Pose commutateur et raccordement | 48000 | Pose | H | Forfait
18 | Location Marteau Piqueur | 40000 | Autres | J | Forfait
19 | Pose et raccordement Boîte de commande | 6000 | Pose | H | Electricien
20 | Pose support Boîte | 3500 | Pose | H | Manoeuvre
21 | Pose de fourreau galva pour sortie câble | 3500 | Pose | H | Manoeuvre
22 | F/P Télex | 3500 | Pose | ml | Aide Electricien
23 | Chef chantier électricien | 5500 |  | h
24 | Agent technique électricien | 4000 |  | h
25 | Ouvrier | 3500 |  | h
26 | Pose bornier 2,5 mm2 | 2500 |  | h

## MO TUY
NumMO | Désignation | Matière | Schédule/Série | Temps | Prix de Base4 | prix unitaire | Type | Unité | Année | Observation | k1
1 | Soudure Diamètre 1/2" (en hauteur) | Acier Carbone | 80 | 0,5 | 7000 |  | Soudure | H |  |  | 1,3
2 | Soudure Diamètre 3/4" (en hauteur) | Acier Carbone | 80 | 0,75 | 7000 |  | Soudure | H |  |  | 1,3
3 | Soudure Diamètre 1" (en hauteur) | Acier Carbone | 80 | 1 | 7000 |  | Soudure | H |  |  | 1,3
4 | Soudure Diamètre 1"1/2 (en hauteur) | Acier Carbone | 80 | 1,5 | 7000 |  | Soudure | H |  |  | 1,3
5 | Soudure Diamètre 2" (en hauteur) | Acier Carbone | 10-80 | 2 | 7000 |  | Soudure | H |  |  | 1,3
6 | Soudure Diamètre 3" (en hauteur) | Acier Carbone | 10-80 | 3 | 7000 |  | Soudure | H |  |  | 1,3
7 | Soudure Diamètre 4" (en hauteur) | Acier Carbone | 10-80 | 4 | 7000 |  | Soudure | H |  |  | 1,3
8 | Soudure Diamètre 6" (en hauteur) | Acier Carbone | 10-80 | 6 | 7000 |  | Soudure | H |  |  | 1,3
9 | Soudure Diamètre 8" (en hauteur) | Acier Carbone | 10-80 | 8 | 7000 |  | Soudure | H |  |  | 1,3
10 | Soudure Diamètre 10" (en hauteur) | Acier Carbone | 10-80 | 10 | 7000 |  | Soudure | H |  |  | 1,3
11 | Soudure Diamètre 12" (en hauteur) | Acier Carbone | 10-80 | 12 | 7000 |  | Soudure | H |  |  | 1,3
12 | Soudure Diamètre 14" (en hauteur) | Acier Carbone | 10-80 | 14 | 7000 |  | Soudure | H |  |  | 1,3
13 | Soudure Diamètre 16" (en hauteur) | Acier Carbone | 10-80 | 16 | 7000 |  | Soudure | H |  |  | 1,3
14 | Soudure Diamètre 18" (en hauteur) | Acier Carbone | 10-80 | 18 | 7000 |  | Soudure | H |  |  | 1,3
15 | Soudure Diamètre 1/2" | Acier Allié | 80 | 0,5 | 7000 |  | Soudure | H |  |  | 1,25
16 | Soudure Diamètre 3/4" | Acier Allié | 80 | 0,75 | 7000 |  | Soudure | H |  |  | 1,25
17 | Soudure Diamètre 1" | Acier Allié | 80 | 1 | 7000 |  | Soudure | H |  |  | 1,25
18 | Soudure Diamètre 1"1/2 | Acier Allié | 10-80 | 1,5 | 7000 |  | Soudure | H |  |  | 1,25
19 | Soudure Diamètre 2" | Acier Allié | 10-80 | 2 | 7000 |  | Soudure | H |  |  | 1,25
20 | Soudure Diamètre 3" | Acier Allié | 10-80 | 3 | 7000 |  | Soudure | H |  |  | 1,25
21 | Soudure Diamètre 4" | Acier Allié | 10-80 | 4 | 7000 |  | Soudure | H |  |  | 1,25
22 | Soudure Diamètre 6" | Acier Allié | 10-80 | 6 | 7000 |  | Soudure | H |  |  | 1,25
23 | Soudure Diamètre 8" | Acier Allié | 10-80 | 8 | 7000 |  | Soudure | H |  |  | 1,25
24 | Soudure Diamètre 10" | Acier Allié | 10-80 | 10 | 7000 |  | Soudure | H |  |  | 1,25
25 | Soudure Diamètre 12" | Acier Allié | 10-80 | 12 | 7000 |  | Soudure | H |  |  | 1,25
26 | Soudure Diamètre 14" | Acier Allié | 10-80 | 14 | 7000 |  | Soudure | H |  |  | 1,25
27 | Soudure Diamètre 16" | Acier Allié | 10-80 | 16 | 7000 |  | Soudure | H |  |  | 1,25
28 | Soudure Diamètre 18" | Acier Allié | 10-80 | 18 | 7000 |  | Soudure | H |  |  | 1,25
29 | Soudure Diamètre 1/2" | Acier Inox | 10-80 | 0,5 | 7000 |  | Soudure | H |  |  | 1,5
30 | Soudure Diamètre 3/4" | Acier Inox | 10-80 | 0,75 | 7000 |  | Soudure | H |  |  | 1,5
31 | Soudure Diamètre 1" | Acier Inox | 10-80 | 1 | 7000 |  | Soudure | H |  |  | 1,5
32 | Soudure Diamètre 1"1/2 | Acier Inox | 10-80 | 1,5 | 7000 |  | Soudure | H |  |  | 1,5
33 | Soudure Diamètre 2" | Acier Inox | 10-80 | 2 | 7000 |  | Soudure | H |  |  | 1,5
34 | Soudure Diamètre 3" | Acier Inox | 10-80 | 3 | 7000 |  | Soudure | H |  |  | 1,5
35 | Soudure Diamètre 4" | Acier Inox | 10-80 | 4 | 7000 |  | Soudure | H |  |  | 1,5
36 | Soudure Diamètre 6" | Acier Inox | 10-80 | 6 | 7000 |  | Soudure | H |  |  | 1,5
37 | Soudure Diamètre 8" | Acier Inox | 10-80 | 8 | 7000 |  | Soudure | H |  |  | 1,5
38 | Soudure Diamètre 10" | Acier Inox | 10-80 | 10 | 7000 |  | Soudure | H |  |  | 1,5
39 | Soudure Diamètre 12" | Acier Inox | 10-80 | 12 | 7000 |  | Soudure | H |  |  | 1,5
40 | Soudure Diamètre 14" | Acier Inox | 10-80 | 14 | 7000 |  | Soudure | H |  |  | 1,5
41 | Soudure Diamètre 16" | Acier Inox | 10-80 | 16 | 7000 |  | Soudure | H |  |  | 2,275
42 | Soudure Diamètre 18" | Acier Inox | 10-80 | 18 | 7000 |  | Soudure | H |  |  | 2,275
43 | Soudure Diamètre 1/2" | Acier Carbone | 80-160 | 0,5 | 7000 |  | Soudure | H |  |  | 2,275
44 | Soudure Diamètre 3/4" | Acier Carbone | 80-160 | 0,75 | 7000 |  | Soudure | H |  |  | 1,625
45 | Soudure Diamètre 1" | Acier Carbone | 80-160 | 1 | 7000 |  | Soudure | H |  |  | 1,625
46 | Soudure Diamètre 1"1/2 | Acier Carbone | 80-160 | 1,5 | 7000 |  | Soudure | H |  |  | 1,625
47 | Soudure Diamètre 2" | Acier Carbone | 80-160 | 2 | 7000 |  | Soudure | H |  |  | 1,625
48 | Soudure Diamètre 3" | Acier Carbone | 80-160 | 3 | 7000 |  | Soudure | H |  |  | 1,625
49 | Soudure Diamètre 4" | Acier Carbone | 80-160 | 4 | 7000 |  | Soudure | H |  |  | 1,625
50 | Soudure Diamètre 6" | Acier Carbone | 80-160 | 6 | 7000 |  | Soudure | H |  |  | 1,625
51 | Soudure Diamètre 8" | Acier Carbone | 80-160 | 8 | 7000 |  | Soudure | H |  |  | 1,625
52 | Soudure Diamètre 10" | Acier Carbone | 80-160 | 10 | 7000 |  | Soudure | H |  |  | 1,625
53 | Soudure Diamètre 12" | Acier Carbone | 80-160 | 12 | 7000 |  | Soudure | H |  |  | 1,625
54 | Soudure Diamètre 14" | Acier Carbone | 80-160 | 14 | 7000 |  | Soudure | H |  |  | 1,625
55 | Soudure Diamètre 16" | Acier Carbone | 80-160 | 16 | 7000 |  | Soudure | H |  |  | 1,625
56 | Soudure Diamètre 18" | Acier Carbone | 80-160 | 18 | 7000 |  | Soudure | H |  |  | 1,625
57 | Soudure Diamètre 1/2" | Acier Allié | 80-160 | 0,5 | 7000 |  | Soudure | H |  |  | 2,4375
58 | Soudure Diamètre 3/4" | Acier Allié | 80-160 | 0,75 | 7000 |  | Soudure | H |  |  | 2,4375
59 | Soudure Diamètre 1" | Acier Allié | 80-160 | 1 | 7000 |  | Soudure | H |  |  | 2,4375
60 | Soudure Diamètre 1"1/2 | Acier Allié | 80-160 | 1,5 | 7000 |  | Soudure | H |  |  | 2,4375
61 | Soudure Diamètre 2" | Acier Allié | 80-160 | 2 | 7000 |  | Soudure | H |  |  | 2,4375
62 | Soudure Diamètre 3" | Acier Allié | 80-160 | 3 | 7000 |  | Soudure | H |  |  | 2,4375
63 | Soudure Diamètre 4" | Acier Allié | 80-160 | 4 | 7000 |  | Soudure | H |  |  | 2,4375
64 | Soudure Diamètre 6" | Acier Allié | 80-160 | 6 | 7000 |  | Soudure | H |  |  | 2,4375
65 | Soudure Diamètre 8" | Acier Allié | 80-160 | 8 | 7000 |  | Soudure | H |  |  | 2,4375
66 | Soudure Diamètre 10" | Acier Allié | 80-160 | 10 | 7000 |  | Soudure | H |  |  | 2,4375
67 | Soudure Diamètre 12" | Acier Allié | 80-160 | 12 | 7000 |  | Soudure | H |  |  | 2,4375
68 | Soudure Diamètre 14" | Acier Allié | 80-160 | 14 | 7000 |  | Soudure | H |  |  | 2,4375
69 | Soudure Diamètre 16" | Acier Allié | 80-160 | 16 | 7000 |  | Soudure | H |  |  | 2,4375
70 | Soudure Diamètre 18" | Acier Allié | 80-160 | 18 | 7000 |  | Soudure | H |  |  | 2,4375
71 | Soudure Diamètre 1/2" | Acier Inox | 80-160 | 0,5 | 7000 |  | Soudure | H |  |  | 3,66275
72 | Soudure Diamètre 3/4" | Acier Inox | 80-160 | 0,75 | 7000 |  | Soudure | H |  |  | 3,66275
73 | Soudure Diamètre 1" | Acier Inox | 80-160 | 1 | 7000 |  | Soudure | H |  |  | 3,66275
74 | Soudure Diamètre 1"1/2 | Acier Inox | 80-160 | 1,5 | 7000 |  | Soudure | H |  |  | 3,66275
75 | Soudure Diamètre 2" | Acier Inox | 80-160 | 2 | 7000 |  | Soudure | H |  |  | 3,66275
76 | Soudure Diamètre 3" | Acier Inox | 80-160 | 3 | 7000 |  | Soudure | H |  |  | 3,66275
77 | Soudure Diamètre 4" | Acier Inox | 80-160 | 4 | 7000 |  | Soudure | H |  |  | 3,66275
78 | Soudure Diamètre 6" | Acier Inox | 80-160 | 6 | 7000 |  | Soudure | H |  |  | 3,66275
79 | Soudure Diamètre 8" | Acier Inox | 80-160 | 8 | 7000 |  | Soudure | H |  |  | 3,66275
80 | Soudure Diamètre 10" | Acier Inox | 80-160 | 10 | 7000 |  | Soudure | H |  |  | 3,66275
81 | Soudure Diamètre 12" | Acier Inox | 80-160 | 12 | 7000 |  | Soudure | H |  |  | 3,66275
82 | Soudure Diamètre 14" |  | 80-160 | 14 | 7000 |  | Soudure | H |  |  | 3,66275
83 | Soudure Diamètre 16" | Acier Inox | 80-160 | 16 | 7000 |  | Soudure | H |  |  | 3,66275
84 | Soudure Diamètre 18" | Acier Inox | 80-160 | 18 | 7000 |  | Soudure | H |  |  | 3,66275
85 | Location Poste à Souder |  |  | 1 | 41000 |  | Location | J |  |  | 1
86 | Location Compresseur |  |  | 1 | 41000 |  | Location | J |  |  | 1
87 | Supervision local |  |  | 1 | 15000 |  | Supervision | H |  |  | 1
88 | Calorifuge 1/2" |  |  | 1 | 15000 |  | Calorifuge | m |  |  | 1
89 | Calorifuge 3/4" |  |  | 1 | 17500 |  | Calorifuge | m |  |  | 1
90 | Calorifuge 1" |  |  | 1 | 20000 |  | Calorifuge | m |  |  | 1
91 | Calorifuge 1"1/2 |  |  | 1 | 25000 |  | Calorifuge | m |  |  | 1
92 | Calorifuge 2" |  |  | 1 | 30000 |  | Calorifuge | m |  |  | 1
93 | Calorifuge 3" |  |  | 1 | 35000 |  | Calorifuge | m |  |  | 1
94 | Calorifuge 4" |  |  | 1 | 40000 |  | Calorifuge | m |  |  | 1
95 | Calorifuge 6" |  |  | 1 | 47000 |  | Calorifuge | m |  |  | 1
96 | Calorifuge 8" |  |  | 1 | 52000 |  | Calorifuge | m |  |  | 1
97 | Calorifuge 10" |  |  | 1 | 58000 |  | Calorifuge | m |  |  | 1
98 | Calorifuge 12" |  |  | 1 | 65000 |  | Calorifuge | m |  |  | 1
99 | Calorifuge 14" |  |  | 1 | 68000 |  | Calorifuge | m |  |  | 1
100 | Calorifuge 16" |  |  | 1 | 72000 |  | Calorifuge | m |  |  | 1
101 | Calorifuge 18" |  |  | 1 | 77000 |  | Calorifuge | m |  |  | 1
102 | Traçage et Calorifuge 1/2" |  |  | 1 | 18750 |  | Traçage et Calorifuge | m |  |  | 1
103 | Traçage et Calorifuge 3/4" |  |  | 1 | 21875 |  | Traçage et Calorifuge | m |  |  | 1
104 | Traçage et Calorifuge 1" |  |  | 1 | 25000 |  | Traçage et Calorifuge | m |  |  | 1
105 | Traçage et Calorifuge 1"1/2 |  |  | 1 | 31250 |  | Traçage et Calorifuge | m |  |  | 1
106 | Traçage et Calorifuge 2" |  |  | 1 | 37500 |  | Traçage et Calorifuge | m |  |  | 1
107 | Traçage et Calorifuge 3" |  |  | 1 | 43750 |  | Traçage et Calorifuge | m |  |  | 1
108 | Traçage et Calorifuge 4" |  |  | 1 | 50000 |  | Traçage et Calorifuge | m |  |  | 1
109 | Traçage et Calorifuge 6" |  |  | 1 | 56250 |  | Traçage et Calorifuge | m |  |  | 1
110 | Traçage et Calorifuge 8" |  |  | 1 | 62500 |  | Traçage et Calorifuge | m |  |  | 1
111 | Traçage et Calorifuge 10" |  |  | 1 | 68750 |  | Traçage et Calorifuge | m |  |  | 1
112 | Traçage et Calorifuge 12" |  |  | 1 | 75000 |  | Traçage et Calorifuge | m |  |  | 1
113 | Traçage et Calorifuge 14" |  |  | 1 | 81250 |  | Traçage et Calorifuge | m |  |  | 1
114 | Traçage et Calorifuge 16" |  |  | 1 | 87500 |  | Traçage et Calorifuge | m |  |  | 1
115 | Traçage et Calorifuge 18" |  |  | 1 | 93750 |  | Traçage et Calorifuge | m |  |  | 1
116 | Location Grue |  |  | 1 | 360000 |  | Location | J |  |  | 1
117 | Sablage et Peinture |  |  | 1 | 15000 |  | Sablage et Peinture | m² |  |  | 1
118 | Soudure Diamètre 1/2" | Acier Carbone | 80 | 0,5 | 7000 |  | Soudure | H |  |  | 1
119 | Soudure Diamètre 3/4" | Acier Carbone | 80 | 0,75 | 7000 |  | Soudure | H |  |  | 1
120 | Soudure Diamètre 1" | Acier Carbone | 80 | 1 | 7000 |  | Soudure | H |  |  | 1
121 | Soudure Diamètre 1"1/2 | Acier Carbone | 80 | 1,5 | 7000 |  | Soudure | H |  |  | 1
122 | Soudure Diamètre 2" | Acier Carbone | 10-80 | 2 | 7000 |  | Soudure | H |  |  | 1
123 | Soudure Diamètre 3" | Acier Carbone | 10-80 | 3 | 7000 |  | Soudure | H |  |  | 1
124 | Soudure Diamètre 4" | Acier Carbone | 10-80 | 4 | 7000 |  | Soudure | H |  |  | 1
125 | Soudure Diamètre 6" | Acier Carbone | 10-80 | 6 | 7000 |  | Soudure | H |  |  | 1
126 | Soudure Diamètre 8" | Acier Carbone | 10-80 | 8 | 7000 |  | Soudure | H |  |  | 1
127 | Soudure Diamètre 10" | Acier carbone | 10-80 | 10 | 7000 |  | Soudure | H |  |  | 1
128 | Soudure Diamètre 12" | Acier Carbone | 10-80 | 12 | 7000 |  | Soudure | H |  |  | 1
129 | Soudure Diamètre 14" | Acier Carbone | 10-80 | 14 | 7000 |  | Soudure | H |  |  | 1
130 | Soudure Diamètre 16" | Acier Carbone | 10-80 | 16 | 7000 |  | Soudure | H |  |  | 1
131 | Soudure Diamètre 18" | Acier Carbone | 10-80 | 18 | 7000 |  | Soudure | H |  |  | 1
132 | Soudure Diamètre 20" | Acier Carbone | 10-80 | 20 | 7000 |  | Soudure | H |  |  | 1
133 | Montage |  |  | 1 | 3500 |  | Autres | H |  |  | 1
134 | Dépose |  |  | 1 | 3500 |  | Autres | H |  |  | 1
135 | Coupe et chanfrein |  |  | 1 | 3500 |  | Autres | H |  |  | 1
136 | Perçage |  |  | 1 | 3500 |  | Autres | H |  |  | 1
137 | Fouilles + Remblai |  |  | 1 | 3500 |  | Autres | m3 |  |  | 1
138 | Protection Bitumineuse |  |  | 1 | 15000 |  | Autres | m² |  |  | 1
139 | Supports - plats - Tôles |  |  | 1 | 3000 |  | Autres | KG |  |  | 1
140 | Location Camion |  |  | 1 | 15000 |  | Autres | H |  |  | 1
141 | Location Camion Grue |  |  | 1 | 20000 |  | Autres | H |  |  | 1
142 | Main d'Œuvre |  |  | 1 | 3500 |  | Autres | H |  |  | 1
143 | Peinture 1 couche |  |  | 1 | 15000 |  | Sablage et Peinture | m² |  |  | 1
144 | Echafaudage | 3 x 3 x 6 |  | 1 | 800 |  | Autres | Pt. |  |  | 1
145 | Epreuve |  |  | 1 | 3500 |  | Autres | H |  |  | 1
146 | Soudure Diamètre 30" | Acier Carbone | 10-80 | 30 | 7000 |  | Soudure | H |  |  | 1
147 | Soudure Diamètre 24" | Acier carbone | 10-80 | 24 | 7000 |  | Soudure | H |  |  | 1
148 | Massif pour pompe doseuse | Béton |  | 1 | 500000 |  | Autres | U |  |  | 1
149 | Support au sol en béton armé | Sleeper L=500 |  | 1 | 30000 |  | Autres | U |  |  | 1
150 | Massif de ballon 660 l | Béton |  | 1 | 300000 |  | Autres | u |  |  | 1
151 | Soudure Diamètre 28" | Acier Carbone | 10-80 | 28 | 7000 |  | Soudure | u |  |  | 1
152 | Soudure diam.3/4" | Acier carbone | 10-80 | 0,75 | 7000 |  | Soudure | U |  |  | 1
153 | CALORIFUGE | Tuyauterie |  |  | 7500 |  |  | m2 |  |  | 1
154 | Galvanisation tuyauterie |  |  |  | 6800 |  |  | kg |  |  | 1
155 | Mise en DAO + tirage |  |  |  | 15000 |  |  | h |  |  | 1
156 | Relevés sur site |  |  |  | 25000 |  |  | h |  |  | 1
157 | Photos |  |  |  | 30000 |  |  | u |  |  | 1
158 | Refection chaussée |  |  |  | 130000 |  |  | m3 |  |  | 1
159 | Démolition chaussée |  |  |  | 150000 |  |  | m3 |  |  | 1
160 | [10 empty] | 1